## Оглавление
ООО «ТМ МЕНЕДЖМЕНТ»
220062, г. Минск, ул. Тимирязева, 121, к. 3, комн. 419
УНП 192929714
Тел/факс: (017) 290-82 70, (017) 290-82-78
р/с № 3012053413017ОАО «Приорбанк» ЦБУ №101
Адрес банка: г. Минск, ул. Тимирязева, 65A, код 749
№ BY80PJCB30120534131000000933, БИК PJCBBY2X
| 1.1 Водогрейные котлы до 100 кВт - MS, MSL, PMC-S, АМС, AMC PRO, EF, DTG X | 2.1. Циркуляционные насосы | 3.1. Водогрейные котлы до 100 кВт | 4.1. Насосные группы быстрого монтажа
| 1.2. Водонагреватели SR, BLC, BPB,B | 2.2. Скважинные насосы | 3.2. Водонагреватели
| 1.3 Автоматика для котлов + регуляторы GSM | 2.3. Насосы для водоснабжения | 3.3. Автоматика
| 1.4 Дымоходы 60/100 (Al, PPS), 80/125 (Al, PPS), 100/150 (PPS), 80 (PPS), 110 (PPS) | 2.4. Дренажные/ канализационные насосы | 3.4. Дымоходы - базовые комплекты
| 1.5 Тепловые насосы - Kaliko, Alizeo, HPI, GSHP | 2.5. Насосные группы быстрого монтажа | 3.5. Запасные части
1.6 Солнечные установки - Inisol
1.7 Запасные части
| 5.1. Расширительный баки для отопления | 6.1. Газовые горелки | 7.1. РЕЗЬБОВЫЕ КЛАПАНЫ 2-Х ХОДОВЫЕ | 8.1. Частотные преобразователи
| 5.2. Расширительный баки для водоснабжения | 6.2. Жидкотопливные и универсальные горелки | 7.2. РЕЗЬБОВЫЕ КЛАПАНЫ 3-Х ХОДОВЫЕ | 8.2. Аксессуары для частотных преобразователей
| 5.3. Водонагреватели, буферные и комбинированные емкости | 6.3. Запасные части | 7.3. ФЛАНЦЕВЫЕ КЛАПАНЫ 2-Х ХОДОВЫЕ
| 5.4. Гидравлические разделители |  | 7.4. ФЛАНЦЕВЫЕ КЛАПАНЫ 3-Х ХОДОВЫЕ
5.5. Сепараторы воздуха и шлама и воздухоотводчики
5.6. Предохранительные и термостатические клапана
5.7. Устройства защиты
5.8 Установки поддержания давления и деаэрации
| 9.1. Водяные воздухонагреватели | 10.1. Насосное оборудование
| 9.2. Воздушные завесы | 10.2. Гидроаккумуляторы и раширительные баки
9.3. Смесительные камеры и дестратификаторы
9.4. Автоматика
Акции и Спецпредложения

## De Dietrich
Содержание:
Водогрейные котлы до 100 кВт
Водонагреватели
Автоматика
Дымоходы
Тепловые насосы
Солнечные установки
Запасные части
7691375 | AD324 | Проводной термостат комнатной температуры SMART TC°(R-BUS) Проводной термостат комнатной температуры SMART TC° предназначен для подключения к разъёмам R-BUS модуля VM Diematic Evolution. AD 324 7691375 Он обеспечивает дистанционное управление отоплением и ГВС. |  |  |  |  | Совместима с котлами серии РМС-S, AMC, AMC PRO, EF |  | 170 евро
Водогрейные котлы до 100 кВт
Артикул | Наименование | КПД, % | Тип котла | Мощность на отопление при 80/60, кВт | Мощность на ГВС при 80/60, кВт | Примечание |  | Фото | Цена в евро с ндс, РРЦ | Цена в евро с ндс, ОПТ
Традиционные котлы
CZB46124352 | MS 24 | 91.2 | атмосферный, одноконтурный | 24 | 24 |  |  |  | 576
CZB46224352 | MS 24 MI | 91.2 | атмосферный, двухконтурный | 24 | 24 |  |  |  | 623
CZB46524352 | MS 24 FF | 92.9 | турбированный, одноконтурный | 24 | 24 |  |  |  | 637
CZB46624352 | MS 24 MI FF | 92.9 | турбированный, двухконтурный | 24 | 24 |  |  |  | 665
7116253 | MSL 31 FF | 93.1 | турбированный, одноконтурный | 31 | 31 |  |  |  | 866
7116251 | MSL 31 MI FF | 93.1 | турбированный, двухконтурный | 31 | 31 |  |  |  | 1017
100016485 | DY 908 | Горизонтальный коаксиальный дымоход Ø 60/100 мм L= 800 мм | [6 empty] | 52
| KIT 08 | Горизонтальный коаксиальный дымоход Ø 60/100 мм L= 800 мм | [6 empty] | 35
100016413 | HX 30 | Переходник для раздельного забора воздуха и удаления продуктов сгорания | [6 empty] | 44
7614732 | HX 52 | Датчик ГВС | [6 empty] | 10
100016414 | HX 31 | Датчик наружной температуры | [6 empty] | 41
100016410 | HX 28 | Набор для переоборудования на пропан для MS 24 (FF) и MS 24 MI (FF) | [6 empty] | 12
100016412 | HX 29 | Набор для переоборудования на пропан для MS 24 BIC (FF) | [6 empty] | 8
Конденсационные котлы
7716355 | PMC-S 24 | 97,6- при 80/60, 109,2 при 50/30 | конденсационный, одноконтурный | 5,5-23,4 | 23.4 | Новинка! Доступна на складе с 01.08.2019 |  |  | 1166
7716640 | PMC-S 34 |  |  | 7,7-34,7 | 34.7 |  |  |  | 1400
7716356 | PMC-S 24/28 MI |  | конденсационный, двухконтурный | 5,5-23,4 | 27.5 |  |  |  | 1200
7716357 | PMC-S 30/35 MI |  | конденсационный, двухконтурный | 7,7-29,2 | 33.9 |  |  |  | 1390
7716358 | PMC-S 34/39 MI |  | конденсационный, двухконтурный | 7,7-33,8 | 37.8 |  |  |  | 1480
7684682 | HR 156 | Монтажная рама для одноконтурного котла в комплекте с кранами подклячения и кранами для заполнения и слива системы, манометр | [6 empty] | 150
7684681 | HR 155 | Монтажная рама для двухконтурного котла в комплекте с кранами подклячения и кранами для заполнения и слива системы, манометр | [6 empty] | 170
7723849 | HR141 | Монтажная рама с автоматической подпиткой для одноконтурного котла
7723559 | HR140 | Монтажная рама с автоматической подпиткой для двухконтурного котла
7670367 | АМС 15 c Diematic EVOLUTION | 99,2 при 80/60, 110,1 при 50/30 | конденсационный, одноконтурный | 3,0-14,9 | 14.9 | NEW!!! • Новый дизайн – строгий и эстетичный • Латунный гидроблок • Новая панель управления Diematic Evolution с новыми функциями и возможностями Преимущества • Цветной ЖК-дисплей с высоким разрешением • Текстовые индикации • Новая эргономика управления • В комплекте заводской поставки – возможность управления 2 прямыми или смесительными контурами и 1 контуром ГВС, с титановым анодом • С дополнительными платами расширения • 3-ий контур отопления (прямой или смесительный) • 2-ой контур ГВС • Вспомогательный выход AUX • Управление каскадом. До 8 котлов в каскаде. • Система встроенной помощи для диагностики. • Система автоматического заполнения и подпитки: Auto-filling • Исключительные характеристики для ГВС для новой модели BIC мощностью 39 кВт (в режиме ГВС) |  |  | 1762
7670368 | АМС 25 c Diematic EVOLUTION |  | конденсационный, одноконтурный | 5,0-24,8 | 24.8 |  |  |  | 1957
7670369 | АМС 35 c Diematic EVOLUTION |  | конденсационный, одноконтурный | 7,0-34,5 | 34.5 |  |  |  | 2448
7670371 | AMC 25/28 BIC c DIEMATIC Evolution |  | конденсационный, одноконтурный с встроенным буферным баком для ГВС объёмом 40 литров, который состоит из 3 последовательно соединённых баков послойного нагрева из нержавеющей стали (в теплоизоляции) | 5,0-24,8 | 24.8 |  |  |  | 2623
7670372 | AMC 25/39 BIC c DIEMATIC Evolution |  |  | 7,0-34,5 | 39 |  |  |  | 2741
100016199 | АМС 45 Diematic Evolution | 99,1 при 80/60, 108,9 при 50/30 | конденсационный, одноконтурный | 8,0-40,8 | 40.8 |  |  |  | 2605
100016200 | АМС 65 Diematic Evolution |  | конденсационный, одноконтурный | 12,0-61,5 | 61.5 |  |  |  | По запросу
100016201 | АМС 90 Diematic Evolution |  | конденсационный, одноконтурный | 14,1-84,2 | 84.2
100008296 | DY871 | Горизонтальное коаксиальное окончание диам. 60/100 мм, дл. 800 мм, PPS/оцинкованная сталь | [6 empty] | 59
100011365 | DY882 | Горизонтальный коаксиальный дымоход 80/125мм | [6 empty] | 129
100011364 | DY881 | Горизонтальный коаксиальный дымоход 110/150мм | [6 empty] | 267
100005825 | DY 868 | Переходник Bi-Flux с Ø 60/100 на 2x80 мм МСА15-35 | [6 empty] | 18
S101711 | HR 70 | Переходник на два потока 2 х 80 мм PMC | [6 empty] | 16
S100762 | DY 906 | Переходник на два потока 2 х 80 мм МСА45 | [6 empty] | 55
S100763 | DY 907 | Переходник на два потока 2 х 80 мм МСА65-90 | [6 empty] | 67
7613606 | SA2 | Настенная опора для системы нейтрализации | [6 empty] | 63
7613605 | SA1 | Система нейтрализации конденсата (до 75 кВт) | [6 empty] | 186
7613609 | SA3 | Система нейтрализации конденсата (до 450 кВт) | [6 empty] | 274
94225601 |  | Гранулированный наполнитель (10 кг) для системы нейтрализации | [6 empty] | 72
Напольные чугунные газовые котлы
100004030 | DTG X 23 N | 91.6 | атмосферный, одноконтурный | 23 | 23 |  |  |  | 1264
100004031 | DTG X 30 N | 91.6 |  | 30 | 30 |  |  |  | 1373
100004032 | DTG X 36 N | 91.6 |  | 36 | 36 |  |  |  | 1474
100004033 | DTG X 42 N | 91.6 |  | 42 | 42 |  |  |  | 1605
100004034 | DTG X 48 N | 91.6 |  | 48 | 48 |  |  |  | 1694
100004035 | DTG X 54 N | 91.6 |  | 54 | 54 |  |  |  | 1889
Напольные чугунные котлы под наддувные горелки
7630264 | EF 22 B-Control | 93.3 | одноконтурный под наддувную горелку (газ./жидкое топливо или отработанное масло) | 22.4 | 22.4 |  |  |  | 1404
7630270 | EF 22 iniControl 2 | 93.3 |  | 22.4 | 22.4 |  |  |  | 1433
7630265 | EF 29 B-Control | 93.1 |  | 29.8 | 29.8 |  |  |  | 1554
7630271 | EF 29 iniControl 2 | 93.1 |  | 29.8 | 29.8 |  |  |  | 1584
7630268 | EF 36 B-Control | 93.1 |  | 37.2 | 37.2 |  |  |  | 1804
7630272 | EF 36 iniControl 2 | 93.1 |  | 37.8 | 37.8 |  |  |  | 1834
7630269 | EF 46 B-Control | 92.7 |  | 46.4 | 46.4 |  |  |  | 1988
7630273 | EF 46 iniControl 2 | 92.7 |  | 46.4 | 46.4 |  |  |  | 2018
100019100 | MT 11 | Жидкотоплевный фильтр воздухоотводителем "Flocotop" (рекомендуется) | [6 empty] | 89
Напольные чугунные конденсационные котлы со встроенными жидкотопливными горелки
7630293 | EFU C 19 B | 99.4 | Одноконтрурный конденсационный со встроенной жидкотопливной горелкой | 18.3 | 18.3 |  |  |  | По запросу
7630298 | EFU C 19 I |  |  | 18.3 | 18.3
7630294 | EFU C 24 B | 96.3 |  | 23.1 | 23.1
7630299 | EFU C 24 I |  |  | 23.1 | 23.1
7630295 | EFU C 32 B | 95.8 |  | 30.7 | 30.7
7630301 | EFU C 32 I |  |  | 30.7 | 30.7
7630296 | EFU C 40 B | 96.2 |  | 38.5 | 38.5
7630302 | EFU C 40 I |  |  | 38.5 | 38.5
7630297 | EFU C 50 B | 96.4 |  | 48.2 | 48.2
7630303 | EFU C 50 I |  |  | 48.2 | 48.2
Водонагреватели
Артикул | Наименование | Ёмкость | Тип водонагревателя | Площадь поверхности теплообмена | Мощность теплообмена при темп. теплоносителя 80 ˚С и темп. горячей воды 45 ˚С | Производительность ГВС при ΔТ=35 К при темп. теплоносителя 80 ˚С и темп. горячей воды 45 ˚С | Вес нетто (без воды), кг | Фото | Цена в евро с ндс, РРЦ | Цена в евро с ндс, ОПТ
Водонагреватели горячей санитарно-технической воды
100005562 | BMR 80 | 80 | Подсоединяются к классическим настенным котлам. Оборудование поставляется с датчиком NTC с разъемом , с крепежной планкой. |  | 20.6 | 505 | 49 |  | 546
89539162 | SRB 130 | 130 |  |  | 22.5 | 560 | 68.5 |  | 531
Ёмкостные водонагреватели
100018088 | BLC 150 | 150 | Бак из листовой эмалированной стали; теплоизоляция 50 мм из вспененного пенополиуретана; магниевый анод. | 0.76 | 26 | 640 | 57 |  | 593
100018089 | BLC 200 | 200 |  | 0.93 | 33 | 810 | 74 |  | 710
100018090 | BLC 300 | 300 |  | 1.2 | 39 | 960 | 99 |  | 850
100018091 | BLC 400 | 395 |  | 1.8 | 56 | 1375 | 134 |  | 1241
100018092 | BLC 500 | 500 |  | 2.2 | 66 | 1620 | 161 |  | 1365
100018093 | BPB 150 | 150 | Бак из листовой эмалированной стали; теплоизоляция 75 мм из вспененного пенополиуретана; магниевый анод. | 0.84 | 29 | 710 | 57 |  | 659
7610708 | BPB 200 | 200 |  | 1.2 | 39 | 960 | 74 |  | 789
100018095 | BPB 300 | 300 |  | 1.7 | 54 | 1330 | 99 |  | 1339
100018096 | BPB 400 | 395 |  | 2.2 | 68 | 1670 | 134 |  | 1724
100018097 | BPB 500 | 500 |  | 3.1 | 86 | 2115 | 161 |  | 2009
Ёмкостные водонагреватели для горячего водоснабжения
7650480 | B 650 | 650 | Бак из высококачественной эмалированной стали, защищенный магниевым анодом | 4 | 125.4 | 3,1 (при ΔТ=15 К) | 275 |  | 2788
7650481 | B 800 | 780 |  | 4 | 125.4 |  | 290 |  | 2981
7650482 | B 1000 | 980 |  | 4.4 | 137.9 | 3,4 (при ΔТ=15 К) | 327 |  | 3413
7650483 | B 1500 | 1500 |  | 5.5 | 172.4 | 4,2 (при ΔТ=15 К) | 423 |  | По запросу
7650484 | B 2000 | 2000 |  | 5.5 | 172.4 |  | 460
7650485 | B 2500 | 2500 |  | 5.5 | 172.4 |  | 565
7650486 | B 3000 | 3000 |  | 5.5 | 172.4 |  | 644
Автоматика
Артикул | Ед. пост. | Характеристики |  |  |  |  | Примечание | Фото | Цена в евро с ндс, РРЦ | Цена в евро с ндс, ОПТ
Термостаты комнатной температуры для котлов PMC-M Plus, DTG X…N, DTG 230/330 B3, NeOvo EcoNox, Gt 220/2200 B/B2, GT 330430/530 B3 (с базовой панелью управления)
88017859 | AD 140 | Непрогроммируемый термостат комнатной температуры. Этот термостат позволяет регулировать комнатную температуру в диапазоне от 6 до 30 ˚С, воздействуя на горелку. Статическая погрешность +/- 1,4 К. Подключение при помощи 2 проводов. | [6 empty] | 37
88017855 | AD 137 (проводной) AD 247 (проводной) | Программируемый термостат комнатной температуры. Этот термостат обеспечивает регулирование и еженедельное программирование отопления, воздействуя на горелку, и согласно трем следующим режимам работы: • Автоматический: в соответствии с программой (4 программы на выбор) автоматически переключается в режим "пониженной" или "комфортной" температуры. "Пониженная" или "Комфортная" температура регулируется в диапазоне от 5 до 30 ˚С. • Постоянный: поддержание постоянной температуры (в диапазоне от 5 до 30 ˚С). • Отпуск: используется при длительном отсутствии. Поддерживает заданную температуру (в диапазоне от 5 до 30 ˚С) для определенного периода времени (от 1 до 99 дней) Питание от 2 поставляемых элементов LR6. Статическая погрешность +/- 0,3К. Подключение при помощи 2 проводов. | [6 empty] | 119
100012645 | [8 empty] | 73
88017018 | AD 200 (беспроводной) AD 248 (беспроводной) | [7 empty] | 217
100013138 | [8 empty] | 174
Модулирующий термостат комнатной температуры "Open Therm" для настенных котлов PMC-M Plus
S103295 | AD 288 (беспроводной) | Этот термостат обеспечивает регулирование и еженедельное программирование отопления и горячего водоснабжения. Он адаптирует мощность котла к реальным потребностям системы. Возможны три режима работы: • Автоматический: в соответствии с установленной недельной программой. Для каждого программируемого периода можно установить желаемую температуру. • Постоянный: позволяет поддерживать постоянной заданную дневную, ночную температуру или температуру защиты от замораживания. • Отпуск: используется при длительном отсутствии. Позволяет задать дату начала и конца отпуска, а также значение температуры защиты от замораживания. Для организации погодозависимого управления может быть добавлен датчик наружной температуры (ед. поставки FM 46 - для PMC-M Plus). | [6 empty] | 209
S103293 | AD 289 (проводной) | [7 empty] | 109
S103303 | AD 290 | Модуль для управления 2 контурами для настенных котлов PMC-M Plus Этот модуль, подключенный к модулирующему термостату комнатной температуры, может управлять 2 дополнительными контурами. Каждый из этих 2 контуров может быть прямым, или смесительным контуром отопления или контуром ГВС. | [6 empty] | 260
100005661 | AD 226 | Датчик температуры ГВС | [6 empty] | 25
85757741 | FM46 | Датчик температуры наружного воздуха | [6 empty] | 36
7612097 | AD 301 | Упрощенное ДУ (OpenTherm) с датчиком комнатной температуры | [6 empty] | 62
Дополнительное оборудование для панели управления Diematic iSystem (для MCA 15-90)
88017017 | AD 199 | Датчик температуры смесительного контура | [6 empty] | 51
100013304 | AD 249 | Плата и датчик для смесительного контура | [6 empty] | 146
85757747 | FM 52 | Упрощенное ДУ с датчиком комнатной температуры | [6 empty] | 78
100018924 | AD 285 | Диалоговый модуль CDI2/CDI4 | [6 empty] | 95
100018923 | AD 284 | Беспроводной модуль объедененный CDR2/CDR 4 (без радиопередатчика) | [6 empty] | 204
100013306 | AD 251 | Беспроводной датчик наружной температуры | [6 empty] | 67
100013307 | AD 252 | Радиопередатчик для панули управления котла | [6 empty] | 108
8817851 | AD 134 | Соеденительный кабель BUS RX 12 (12 м) | [6 empty] | 79
100000030 | AD 212 | Датчик ГВС | [6 empty] | 39
100018254 | AD 281 | Модуль VM iSistem | [6 empty] | 643
S101477 | HC 258 | Настенный блок с интерфейсом SCU-X03 для управления модулируюзим насосом | [6 empty] | 78
Модуль электронного управления RX77 S DTG X…N
100008844 | AD 230 | RX77 S обеспечивает погодозависимое управление и еженедельное программирование двумя контурами отопления (один из которых может быть смесительным) и контуром ГВС, применяется только с котлами DTG X..N. Вместе с модулем поставляется датчик наружной температуры, котловой датчик, датчик ГВС. | [6 empty] | 491
88017842 | AD128 | Модуль MB2 | [6 empty] | 118
Дополнительное оборудование для модуля RX 77 S
100010843 | AD 240 | Накладной датчик подающей линии CTP-KTY81 | [6 empty] | 15
85757741 | FM 46 | Датчик наружной температуры | [6 empty] | 36
100010844 | AD 238 | Датчик комнатной температуры CTI-02-KTY81 | [6 empty] | 14
100010845 | AD 239 | Датчик комнатной температуры CTI-S-03 с регулировкой | [6 empty] | 30
Дымоходы Дополнительное оборудование
Артикул | Ед. поставки | Наименование |  |  |  |  | Примечание | Фото | Цена в евро с ндс, РРЦ | Цена в евро с ндс, ОПТ
Ø 80 мм. (Al)
84887585 | DY 185 | Окончание с проходным элементом Ø 80-60 мм | [6 empty] | 67
84887551 | DY 151 | Звезда для центрирования (2 штуки) | [6 empty] | 12
100002361 | DY 819 | Переходник 2х80 мм | [6 empty] | 14
84887723 | DY 723 | Переходник bi-flux Ø 60/100-2x80 мм, алюминий | [6 empty] | 46
84887768 | DY 768 | Переходник D80/100 | [6 empty] | 48
84887438 | DY 38 | Патрубок забора воздуха снаружи | [6 empty] | 49
Ø 60/ 100 мм. (Al)
84887746 | DY 746 | Удлинение длиной 250 мм | [6 empty] | 28
84887652 | DY 652 | Удлинение длиной 500 мм | [6 empty] | 38
84887653 | DY 653 | Удлинение длиной 1000 мм | [6 empty] | 48
84887654 | DY 654 | Удлинение длиной 1950 мм | [6 empty] | 91
84887655 | DY 655 | Колено 90 град. 60/100 мм | [6 empty] | 39
84887656 | DY 656 | 2 колена по 45 град. Ø 60/100 мм | [6 empty] | 72
84887659 | DY 659 | Компенсационная муфта Ø 60/100 мм, алюминий | [6 empty] | 65
84887660 | DY 660 | Тройник с лючком для ревизии Ø 60/100 мм, алюминий | [6 empty] | 124
100016487 | DY 910 | Сборник конденсата Ø 60/100 мм | [6 empty] | 89
100016488 | DY 911 | Адаптер для коллективного дымохода 3СЕ (С42) | [6 empty] | 77
Ø 60/100 мм (PPS)
84887681 | DY681 | Удлинение диам. 60/100 мм длиной 500 мм, PPS | [6 empty] | 24
84887682 | DY682 | Удлинение диам. 60/100 мм длиной 1000 мм, PPS | [6 empty] | 38
84887683 | DY683 | Удлинение диам. 60/100 мм длиной 1950 мм, PPS | [6 empty] | 63
84887684 | DY684 | Колено 87° диам. 60/100 мм, PPS (1 штука) | [6 empty] | 24
84887685 | DY685 | Колено 45° диам. 60/100 мм, PPS (2 штуки) | [6 empty] | 48
84887686 | DY686 | Колено 30° диам. 60/100 мм, PPS (2 штуки) | [6 empty] | 72
84887687 | DY687 | Колено 15° диам. 60/100 мм, PPS (2 штуки) | [6 empty] | 91
84887688 | DY688 | Компенсационная муфта диам. 60/100 мм, PPS (дл. 50-250 мм) | [6 empty] | 49
84887689 | DY689 | Труба с лючком для ревизии диам. 60/100 мм, PPS | [6 empty] | 59
84887737 | DY737 | Тройник с лючком для ревизии диам. 60/100 мм, PPS | [6 empty] | 74
84887702 | DY702 | Набор для подсоединения котла диам. 60/100 мм, PPS | [6 empty] | 91
100017526 | DY912 | Окончание для установки в существующий коаксиальный дымоход Ø60/100 | [6 empty] | 112
100011888 | DY885 | Отцентрированное горизонтальное коаксиальное окончание диам. 60/100 мм | [6 empty] | 130
S101712 | HR67 | Уменьшенное коаксиальное колено диам. 60/100 мм | [6 empty] | 18
Ø 80/125 мм (PPS)
100002732 | DY843 | Чёрный вертикальный коаксиальный дымоход диам. 80/125 мм, PPS | [6 empty] | 78
100002733 | DY844 | Красный вертикальный коаксиальный дымоход диам. 80/125 мм, PPS | [6 empty] | 78
84887716 | DY716 | Набор для подсоединения котла диам. 80/125 мм, PPS/алюминий | [6 empty] | 91
84887524 | DY124 | Труба диам. 80/125 мм с лючком для ревизии | [6 empty] | 57
100008311 | DY875 | Колено с лючком для ревизии диам. 80/125 мм, PPS/алюминий | [6 empty] | 69
100003271 | DY849 | Набор для перпендикулярного подсоединения котла | [6 empty] | 127
100003272 | DY850 | Набор для вертикального подсоединения котла | [6 empty] | 94
84887525 | DY125 | Тройник диам. 80/125 мм с лючком для ревизии | [6 empty] | 79
84887526 | DY126 | Удлинение диам. 80/125 мм длиной 250 мм | [6 empty] | 26
84887527 | DY127 | Удлинение диам. 80/125 мм длиной 500 мм | [6 empty] | 20
84887528 | DY128 | Удлинение диам. 80/125 мм длиной 1000 мм | [6 empty] | 28
84887529 | DY129 | Удлинение диам. 80/125 мм длиной 1950 мм | [6 empty] | 52
84887530 | DY130 | Компенсационная муфта диам. 80/125 мм | [6 empty] | 33
84887531 | DY131 | Колено 87° диам. 80/125 мм | [6 empty] | 22
84887532 | DY132 | Колено 45° диам. 80/125 мм | [6 empty] | 36
100017527 | DY913 | Базовый набор для подсоединения дымовой трубы диам. 80/125 мм, PPS/алюминий | [6 empty] | 79
84887708 | DY708 | Переходник c диам. 60/100 мм на диам. 80/125 мм, PPS | [6 empty] | 36
100020019 | DY921 | Набор для подсоединения 3CEP диам. 80/125мм, PPS/алюминий | [6 empty] | 85
100014000 | DY887 | Набор для подсоединения 3CEP диам. 80/125мм, PPS/алюминий | [6 empty] | 77
100008311 | DY875 | Колено с лючком для ревизии диам. 80/125 мм, PPS/алюминий | [6 empty] | 69
100018981 | DY916 | Сборник конденсата диам. 80/125 мм | [6 empty] | 47
S100465 | HR38 | Переходник воздух/дымовые газы диам. 80/125 мм | [6 empty] | 14
S101688 | HR68 | Переходник воздух-дымовые газы, диам. 80/125 мм | [6 empty] | 14
Ø 100/150 мм (PPS)
100002734 | DY845 | Вертикальный коаксиальный дымоход, (черный) | [6 empty] | 175
100002360 | DY818 | Набор для подсоединения котла | [6 empty] | 179
100002351 | DY811 | Удлинение длиной 500 мм | [6 empty] | 42
100002352 | DY812 | Удлинение длиной 1000 мм | [6 empty] | 62
100002353 | DY813 | Колено 87° | [6 empty] | 76
100002354 | DY814 | Колено 45° | [6 empty] | 130
100002355 | DY815 | Труба с лючком для ревизии | [6 empty] | 79
100002356 | DY816 | Тройник с лючком для ревизии | [6 empty] | 115
100002357 | DY817 | Переходник с 100/150 мм на 110/150 мм | [6 empty] | 67
84827104 | CX104 | Черепица с черной втулкой для выхода на крышу от 25 до 45° | [6 empty] | 41
84827106 | CX106 | Черепица с красной втулкой для выхода на крышу от 25 до 45° | [6 empty] | 41
84827111 | CX111 | Крепежный хомут с длинным держателем 150 мм | [6 empty] | 10
84827115 | CX115 | Пластина внутренней отделки | [6 empty] | 16
100005004 | DY866 | Защитная решетка | [6 empty] | 110
84827103 | CX103 | Уплотняющая основа для плоской крыши | [6 empty] | 34
Ø 80 мм (PPS)
100015325 | DY895 | Набор для подсоединения дымовой трубы диам. 80 мм, PPS | [6 empty] | 141
100017527 | DY913 | Базовый набор для подсоединения дымовой трубы диам. 80/125 мм, PPS/алюминий | [6 empty] | 79
84887708 | DY708 | Переходник c диам. 60/100 мм на диам. 80/125 мм, PPS | [6 empty] | 36
84887701 | DY701 | Набор для подсоединения дымовой трубы диам. 80 мм, PPS | [6 empty] | 255
84887717 | DY717 | Набор для подсоединения жесткой дымовой трубы диам. 80мм, PPS | [6 empty] | 89
84887546 | DY146 | Труба диам. 80 мм с лючком для ревизии | [6 empty] | 33
84887757 | DY757 | Пластина внутренней отделки диам. 80 мм | [6 empty] | 20
84887613 | DY613 | Удлинение диам. 80 мм длиной 250 мм, PPS (2 штуки) | [6 empty] | 22
84887614 | DY614 | Удлинение диам. 80 мм длиной 500 мм, PPS (2 штуки) | [6 empty] | 22
84887615 | DY615 | Удлинение диам. 80 мм длиной 1000 мм, PPS (2 штуки) | [6 empty] | 36
84887550 | DY150 | Удлинение диам. 80 мм длиной 1950 мм (2 штуки) | [6 empty] | 46
84887552 | DY152 | Колено 87° диам. 80 мм (1 штука) | [6 empty] | 14
84887554 | DY154 | Колено 45° диам. 80 мм (2 штуки) | [6 empty] | 22
84887563 | DY163 | Тройник диам. 80 мм с лючком для ревизии | [6 empty] | 39
84887551 | DY151 | Звезда для центрирования (2 штуки) | [6 empty] | 12
84887585 | DY185 | Окончание с проходным элементом диам. 80-60 мм | [6 empty] | 67
100008301 | DY877 | Колено с лючком для ревизии диам. 80 мм, PPS | [6 empty] | 27
Ø 110 мм (PPS)
100015288 | DY889 | Гибкая труба PPS диам. 110 мм, дл. 15 м | [6 empty] | 458
100015289 | DY890 | Гибкая труба PPS диам. 110 мм, дл. 25 м | [6 empty] | 763
100015321 | DY891 | Соединительная деталь для гибкого трубопровода диам. 110 мм, PPS | [6 empty] | 143
100015323 | DY893 | Труба с лючком для ревизии для гибкого трубопровода диам. 110 мм, PPS | [6 empty] | 203
100015324 | DY894 | Вспомогательное оборудование для вставки гибкого трубопровода диам. 110 мм | [6 empty] | 234
100015287 | DY888 | Набор для подсоединения гибкой дымовой трубы PPS диам. 110 мм | [6 empty] | 224
100015322 | DY892 | Окончание с проходным элементом для гибкого трубопровода диам. 110 мм, PPS | [6 empty] | 224
100015881 | DY905 | Переходник диам. 110 мм, PPS | [6 empty] | 45
Солнечные установки
Артикул | Ед. поставки | Технические данные |  |  |  |  | Примечание | Фото | Цена в евро с ндс, РРЦ | Цена в евро с ндс, ОПТ
INISOL DH 200 SL Плоский солнечный коллектор для нагрева горячей санитарно-технической воды
7219377 | ER719 | Плоский солнечный коллектор с высокими рабочими показателями для вертикальной установки на плоской или наклонной крыше. Безопасное безосколочное стекло толщиной 3,2 мм с высокой прозрачностью (> 91%) | [6 empty] | 428
Солнечный коллектор POWER 10 для горячего водоснабжения
100011393 | EG390 | Высокоэффективный солнечный трубчатый коллектор, который состоит из 10 концентрических вакуумных трубок из особо прочного стекла. Параболический отражатель обеспечивает оптимальное использование солнечной энергии независимо от угла солнечного излучения. Алюминиевая рама. | [6 empty] | 1219
Солнечный коллектор POWER 15 для горячего водоснабжения
100011394 | EG391 | Высокоэффективный солнечный трубчатый коллектор, который состоит из 15 концентрических вакуумных трубок из особо прочного стекла. Параболический отражатель обеспечивает оптимальное использование солнечной энергии независимо от угла солнечного излучения. Алюминиевая рама. | [6 empty] | 1638
Водонагреватель для солнечной установки с комплектующими для гидравлического подключения
100019134 | ER359 | Водонагреватель BSL 200 |  |  |  |  | Установленные комплектующие для гидравлического подключения и управления солнечной установкой: гидравлический модуль солнечной установки, запорные краны с обратным клапаном, термометры, воздухоотделитель с ручным воздухоотводчиком, расширительный бак, группа безопасности солнечной установки, манометр, узел для заполнения и слива, бак для сбора теплоносителя, термостатический смеситель. • Система регулирования солнечной установки SOL AEL с функцией "matched flow" (сбалансированный поток) встроена в переднюю панель. |  | 1891
100019135 | ER360 | Водонагреватель BSL 300 | [6 empty] | 2015
100019136 | ER361 | Водонагреватель BSL 400 | [6 empty] | 2194
100019528 | ER418 | Водонагреватель BSL 200N - БЕЗ КОМПЛЕКТУЮЩИХ | [6 empty] | 817
100019521 | ER419 | Водонагреватель BSL 300N - БЕЗ КОМПЛЕКТУЮЩИХ | [6 empty] | 924
100019525 | ER420 | Водонагреватель BSL 400 N - БЕЗ КОМПЛЕКТУЮЩИХ | [6 empty] | 1122
100019067 | ER340 | Водонагреватель BSL 500 N - БЕЗ КОМПЛЕКТУЮЩИХ | [6 empty] | 1228
ПРИНАДЛЕЖНОСТИ ДЛЯ ГИДРАВЛИЧЕСКОГО ПОДКЛЮЧЕНИЯ
для систем под давлением
7221972 | ER726 | Набор для гидравлического подключения 2 коллекторов (фитинги с плоскими прокладками) (с датчиком коллектора и 2 гибкими трубопроводами 3/4“) | [6 empty] | 223
7221975 | ER727 | Набор для соединения 2 коллекторов между собой (фитинги с плоскими прокладками) | [6 empty] | 41
или - для самоопорожняющихся систем
7222026 | ER720 | Набор для гидравлического подключения 2 коллекторов между собой (компрессионные фитинги) (с датчиком коллектора) | [6 empty] | 108
7222029 | ER721 | Набор для соединения 2 коллекторов (компрессионные фитинги) | [6 empty] | 24
100016508 | ER247 | Набор гибких трубопроводов 3/4“ для гидравлического соединения | [6 empty] | 1339
ПРИНАДЛЕЖНОСТИ ДЛЯ УСТАНОВКИ НА ПЛОСКОЙ КРЫШЕ (ТЕРАССЕ)
7217038 | ER658 | Наклонные опоры для монтажа 1 коллектора (коллектор установлен вертикально) | [6 empty] | 130
7217039 | ER659 | Наклонная опора для установки 1 дополнительного коллектора INISOL DH 200SL (вертикально) | [6 empty] | 102
7217045 | ER732 | Набор профилей для 1 INISOL DH 200SL (вертикально) | [6 empty] | 52
ПРИНАДЛЕЖНОСТИ ДЛЯ УСТАНОВКИ НА НАКЛОННОЙ КРЫШЕ
7217045 | ER732 | Набор профилей для 1 INISOL DH 200SL (вертикально) (нужны в комплекте с крепежными элементами, см. ниже) | [6 empty] | 52
КРЕПЕЖНЫЕ ЭЛЕМЕНТЫ ДЛЯ МОНТАЖА НА ЧЕРЕПИЧНОЙ КРЫШЕ
Независимый от стропил монтаж:
89807311 | EG311 | Универсальный алюминиевый крепежный элемент (установка на брус деревянной обрешетки сечением 30 х 90 мм) |  |  |  | 4 шт. |  |  | 93
89807312 | EG312 |  |  |  |  | 6 шт. |  |  | 134
Монтаж стропила:
89807313 | EG 313 | Штампов. |  |  |  | 4 шт. |  |  | 76
89807314 | EG 314 | Штампов. |  |  |  | 6 шт. |  |  | 113
89807315 | EG 315 | Плоская |  |  |  | 4 шт. |  |  | 54
89807316 | EG 316 | Плоская |  |  |  | 6 шт. |  |  | 85
100015314 | ER 136 | Желобчатая |  |  |  | 4 шт. |  |  | 62
100015315 | ER 137 | Желобчатая |  |  |  | 6 шт. |  |  | 93
89807317 | EG 317 | Волнообразная |  |  |  | 4 шт. |  |  | 71
89807318 | EG 318 | Волнообразная |  |  |  | 6 шт. |  |  | 97
89807319 | EG 319 | Шиферная |  |  |  | 4 шт. |  |  | 60
89807320 | EG 320 | Шиферная |  |  |  | 6 шт. |  |  | 94
или
89807782 | EG 94 | Комплект натяжных болтов для крепления напрямую сквозь крышу |  |  |  | 6 шт. |  |  | 184
89807783 | EG 95 |  |  |  |  | 8 шт. |  |  | 227
Необходимое оборудование для установки трубчатых вакуумных солнечных коллекторов POWER
Принадлежности для гидравлического подключения
100011397 | EG 394 | Набор для гидравлического подключения вакуумного коллектора (окончание + заглушка) | [6 empty] | 83
89807355 | EG 355 | Гибкие трубопроводы для гидравлического подключения вакуумного коллектора (+ датчик температуры коллектора) | [6 empty] | 130
100011396 | EG 393 | Набор для соединения 2 вакуумных коллекторов | [6 empty] | 115
Принадлежности для установки на плоской или наклонной крыше (вертикальное расположение коллектора, 1 горизонтальный ряд)
100012019 | ER 31 | Набор профилей для установки 1 вакуумного коллектора POWER 10 | [6 empty] | 86
100012020 | ER 32 | Набор профилей для установки 1 вакуумного коллектора POWER 15 | [6 empty] | 134
100011395 | EG 392 | Набор для крепления 1 вакуумного коллектора на профилях | [6 empty] | 119
Дополнительно заказываются:
89807311 | EG 311 | Штампованная (Al) | 4 шт. | [5 empty] | 93
89807312 | EG 312 | Штампованная (Al) | 6 шт. | [5 empty] | 134
89807313 | EG 313 | Штампованная (нерж. сталь) | 4 шт. | [5 empty] | 75
89807314 | EG 314 | Штампованная (нерж. сталь) | 6 шт. | [5 empty] | 113
89807315 | EG 315 | Плоская (нерж. сталь) | 4 шт. | [5 empty] | 54
89807316 | EG 316 | Плоская (нерж. сталь) | 6 шт. | [5 empty] | 85
100015314 | ER 136 | Желобчатая (нерж. сталь) | 4 шт. | [5 empty] | 62
100015315 | ER 137 | Желобчатая (нерж. сталь) | 6 шт. | [5 empty] | 93
89807317 | EG 317 | Волнообразная (нерж. сталь) | 4 шт. | [5 empty] | 70
89807318 | EG 318 | Волнообразная (нерж. сталь) | 6 шт. | [5 empty] | 97
89807319 | EG 319 | Шиферная (нерж. сталь) | 4 шт. | [5 empty] | 60
89807320 | EG 320 | Шиферная (нерж. сталь) | 6 шт. | [5 empty] | 94
или
Наклонные опоры с крестовиной-стабилизатором
89807358 | EG 358 | 3 наклонные опоры с крестовиной-стабилизатором для 2 коллекторов, вертикальное расположение коллекторов | [6 empty] | 123
89807359 | EG 359 | 3 наклонные опоры без крестовины-стабилизатора для 2 коллекторов, вертикальное расположение коллекторов | [6 empty] | 105
Для контуров солнечных установок
Система регулирования солнечной установки SOL AEL
7630421 | ER708 | Система регулирования SOL AEL обеспечивает управление солнечной установкой с 1 водонагревателем солнечной установки. Она обеспечивает только управление контуром солнечных коллекторов, управление контуром дополнительного источника тепла или вторичными контурами должно обеспечиваться панелью управления котла или внешней системой регулирования, например, Diematic VM iSystem. |  |  |  |  | Поставляется с 2 датчиками температуры (TS и TC) |  | 260
Дополнительное оборудование для системы регулирования солнечной установки (Датчики)
100004651 | EC173 | Погружной PT 1000 | [6 empty] | 33
100003690 | EC171 | Накладной PT 1000 | [6 empty] | 41
100008011 | EC155 | Датчик PT 1000 | [6 empty] | 17
89804816 | EC17б | Блок разрядника для системы регулирования SOL AEL (устанавливается на контур датчика солнечного коллектора рядом с датчиком) | [6 empty] | 31
Для горячего водоснабжения
100019425 | EC 60 | Термостатический смеситель | [6 empty] | 75
для UNO BSL
100019322 | ER 404 | Набор для подключения холодной воды + группа безопасности 7бар | [6 empty] | 159
89757753 | AJ 39 | Анод с наводимым током | [6 empty] | 183
89608920 | AM 7 | Анод с наводимым током | [6 empty] | 401
100019163 | ER 392 | Нагревательный элемент 1500 Вт PT1000 | [6 empty] | 232
100019165 | ER 394 | Нагревательный элемент 3000 Вт PT1000 | [6 empty] | 208
100019168 | ER 397 | Нагревательный элемент 3000 Вт с термостатом | [6 empty] | 187
для UNO BESL
100019322 | ER404 | Набор для подключения холодной воды и группа безопасности на 7 бар | [6 empty] | 159
Тепловые насосы
Артикул | Наименование | Технические характеристики |  |  |  |  | Примечание | Фото | Цена в евро с ндс, РРЦ | Цена в евро с ндс, ОПТ
GSHP РЕВЕРСИВНЫЕ ТЕПЛОВЫЕ НАСОСЫ ВОДА (ВОДНО-ГЛИКОЛЕВЫЙ РАСТВОР) — ВОДА
7612336 | 5 MR-E | [7 empty] | по запросу
7611946 | 5 TR-E
7600538 | 9 MR-E
7612220 | 9 TR-E
7612330 | 12 MR-E
7612245 | 12 TR-E
7611656 | 15 TR-E
7612360 | 19 TR-E
7612590 | 27 TR-E
HPI EVOLUTION ТЕПЛОВЫЕ НАСОСЫ ВОЗДУХ-ВОДА, ВЫПОЛНЕННЫЕ В ВИДЕ ИНВЕРТОРНОЙ СПЛИТ-СИСТЕМЫ
Рабочие температуры наружного воздуха до –20°С (–15°С для 6 MR-3); Реверсивные модели для отопления и охлаждения при помощи тёплого/холодного пола (или для отопления и кондиционирования воздуха при помощи фанкойлов после установки дополнительного оборудования — «Набора теплоизоляции для режима охлаждения»); Панель управления - Diematic iSystem 2 модели внутреннего гидравлического блока: – MIT-IN-2/E… iSystem со встроенным электрическим нагревательным элементом, мощность которого зависит от подключения — 2 или 6 кВт для однофазных моделей или 4 или 12 кВт для трёхфазных моделей; – MIT-IN-2/H… iSystem для работы с котлом в качестве дополнительного источника тепла.
Артикул |  |  | 6 MR-2 8 MR-2 | 11 MR-2 11 TR-2 | 16 MR-2 16 TR-2 | 22 TR-2 | 27 TR-2
HPI.../E (с MIT-IN-2/E..) |  |  | 7609979 7609981 | 7609983 7609985 | 7609987 7609989 | 7609991 | 7609993 |  | По запросу
HPI.../H (с MIT-IN-2/H..) |  |  | 7609978 7609980 | 7609982 7609984 | 7607786 7609988 | 7609990 | 7609992 |  | По запросу
(1) Режим отопления : температура наружного воздуха/температура воды на выходе, в соответствии с EN 14511-2 (изд. 2011 г.); (2) Режим охлаждения : температура наружного воздуха: +35°С, температура воды на выходе: +18°С, в соответствии с EN 14511-2; (3) На расстоянии 5 м от оборудования, открытое пространство; (4) Измерения выполнены в соответствии с NF EN 12102; (5) Режим охлаждения: температура наружного воздуха: +35°С, температура воды на выходе: +7°С.
ALEZIO EVOLUTION ТЕПЛОВЫЕ НАСОСЫ ВОЗДУХ-ВОДА, ВЫПОЛНЕННЫЕ В ВИДЕ ИНВЕРТОРНОЙ СПЛИТ-СИСТЕМЫ
Реверсивный тепловой насос воздух-вода, состоящий из наружного блока AWHP и внутреннего блока MIV-3. Рабочие температуры наружного воздуха до –20°С (–15°С для 4 и 6 MR-3). На выбор предлагаются 2 типа тепловых насосов: – Модели для отопления и охлаждения при помощи тёплого/холодного пола (однофазные модели …/EM или …/H и трёхфазные модели …/ET или …/H) – Модели с установленной на заводе теплоизоляцией для отопления и кондиционирования воздуха при помощи фанкойлов (однофазные модели …/EMI или …/HI и трёхфазные модели …/ETI или …/HI), которые поставляются с монтажной рамой.
Артикул | AWHP |  | 4,5 MR-3 | 6 MR-3 | 8 MR-3 | 11 MR-3 11 TR-3 | 16 MR-3 16 TR-3
AWHP/E (c MIV-3/E) для отопления |  |  | 7670760 | 7610015 | 7610017 | 7610019 7610021 | 7610023 7610025 |  | по запросу
AWHP/EI (c MIV-3/EI) c установленной на заводе теплоизоляцией для отопления и кондиционирования воздуха при помощи фанкойлов |  |  | 7670763 | 7610029 | 7610031 | 7610033 7610035 | 7610037 7610039 |  | по запросу
AWHP/H (c MIV-3/H) для отопления |  |  | 7670757 | 7610014 | 7610016 | 761001 7610020 | 7610022 7610024 |  | по запросу
AWHP/HI (c MIV-3/HI) c установленной на заводе теплоизоляцией для отопления и кондиционирования воздуха при помощи фанкойлов |  |  | 7670761 | 7610028 | 7610030 | 7610032 7610034 | 7610036 7610038 |  | по запросу
(1) Режим отопления: температура наружного воздуха/температура воды на выходе, в соответствии с EN 14511-2 (изд. 2011 г.); (2) Режим охлаждения: температура наружного воздуха: +35°С, температура воды на выходе: +18°С, в соответствии с EN 14511-2; (3) На расстоянии 5 м от оборудования, открытое пространство; (4) Измерения выполнены в соответствии с NF EN 12102; (5) Режим кондиционирования воздуха:температура наружного воздуха: +35°С, температура воды на выходе: +7°С.
KALIKO ESSENTIEL ETWH 180 E ТЕПЛОВОЙ НАСОС ДЛЯ ГОРЯЧЕГО ВОДОСНАБЖЕНИЯ, ИСПОЛЬЗУЮЩИЙ ТЕПЛО КОМНАТНОГО ВОЗДУХА
Артикул | Наименование | Технические характеристики | [6 empty] | Цена в евро с ндс, РРЦ | Цена в евро с ндс, ОПТ
7626022 | EH560 | ETWH 180 E | [6 empty] | 1781
7626024 | EH561 | ETWH 230 E | [6 empty] | 1921
100017408 | EH185 | TWH 200 E | [6 empty] | 2413
100017410 | EH186 | TWH 300 E | [6 empty] | 2458
100017411 | EH187 | TWH 300 EH | [6 empty] | 2610
Запасные части

## Grundfos
Содержание:
Циркуляционные насосы
Скважинные насосы
Насосы для водоснабжения
Дренажные/ канализационные насосы
Насосные группы быстрого монтажа
Циркуляционные насосы серии 100
NEW Регулируемые циркуляционные насосы ALPHA1 L
| Артикул | Наименование | Максимальная потребляемая мощность Р1, Вт | Примечания | Фото | Цена ОПТ, евро. | Цена РРЦ, руб.
| 99199611 | ALPHA1 L 25-40* | 4-25 Вт | Соединительные гайки в комплекте |  | 92.5 | 270
| 99199612 | ALPHA1 L 25-60* | 4-45 Вт |  |  | 111.19 | 325
| 99199613 | ALPHA1 L 32-40 | 4-25 Вт |  |  | 98.4 | 288
| 99199614 | ALPHA1 L 32-60 | 4-45 Вт |  |  | 117.1 | 342
| 99160550 | ALPHA1 L 15-40 130 | 4-25 Вт | Исполнение с уменьшенной монтажной длинной (130м) |  | 101.35 | 296
| 99160574 | ALPHA1 L 15-60 130 | 4-45 Вт |  |  | 122.02 | 357
| 99160578 | ALPHA1 L 25-40 130 | 4-25 Вт |  |  | 92.5 | 270
| 99160583 | ALPHA1 L 25-60 130 | 4-45 Вт |  |  | 111.19 | 325
| 99160595 | ALPHA1 L 20-40 N 150 | 4-25 Вт | Исполнение из нержавеющей стали с уменьшенной монтажной длинной (150 мм) |  | 279.5 | 817
Принадлежности к насосам ALPHA1 L
| 99270706 | Теплоизоляционный кожух для насоса ALPHA1 L |  | Не входит в комплект поставки ALPHA1 L |  | 10.2 | 27
| 99165309 | Кабель ШИМ-сигнала для насоса ALPHA1 L |  | разъем Mini Superseal, 2000 мм |  | 9.18 | 24.3
| 99165311 | Адаптер питания для разъема Molex для насоса ALPHA1 L |  | 150 мм |  | 16.32 | 43.2
| 99165312 | Адаптер питания для разъема Volex для насоса ALPHA1 L |  | 150 мм |  | 16.32 | 43.2
NEW Регулируемые циркуляционные насосы ALPHA2
| 99420002 | ALPHA2 25-40* | 3-18 Вт | монтажная длина - 180 мм, соединительные гайки в комплекте |  | 138.74 | 406
| 99420013 | ALPHA2 25-60* | 3-34 Вт |  |  | 159.41 | 466
| 99420015 | ALPHA2 25-80* | 3-50 Вт |  |  | 199.75 | 584
| 99420016 | ALPHA2 32-40 | 3-18 Вт | монтажная длина - 180 мм, соединительные гайки не входят в комплект |  | 156.46 | 457
| 99420018 | ALPHA2 32-60 | 3-34 Вт |  |  | 175.15 | 512
| 99420020 | ALPHA2 32-80 | 3-50 Вт |  |  | 220.42 | 645
| 99411365 | ALPHA2 25-40 N | 3-18 Вт | Исполнение корпуса из нержавеющей стали |  | 261.74 | 766
| 99411424 | ALPHA2 25-60 N | 3-34 Вт |  |  | 304.06 | 889
| 99411428 | ALPHA2 25-80 N | 3-50 Вт |  |  | 366.05 | 1071
| 99411432 | ALPHA2 32-40 N | 3-18 Вт |  |  | 299.14 | 875
| 99411448 | ALPHA2 32-60 N | 3-34 Вт |  |  | 337.51 | 987
| 99411449 | ALPHA2 32-80 N | 3-50 Вт |  |  | 445.75 | 1304
| 99411107 | ALPHA2 15-40 130 | 3-18 Вт | Исполнение с уменьшенной монтажной длинной (130м) |  | 152.52 | 446
| 99411114 | ALPHA2 15-60 130 | 3-34 Вт |  |  | 175.15 | 512
| 99411143 | ALPHA2 25-40 130 | 3-18 Вт |  |  | 138.74 | 406
| 99411150 | ALPHA2 25-60 130 | 3-34 Вт |  |  | 159.41 | 466
| 99411163 | ALPHA2 25-80 130 | 3-50 Вт |  |  | 199.75 | 584
Принадлежности к насосам ALPHA2 (балансирует СО)
| 99031685 | Устройство для передачи данных от насоса на мобильное устройство MI401 Alpha Reader |  |  |  | 75.48 | 199.8
NEW Регулируемые циркуляционные насосы ALPHA3 (балансирует СО без Alpha Reader)
| 99371970 | ALPHA3 25-40* | 3-18 Вт | монтажная длина - 180 мм, соединительные гайки в комплекте |  | 193.85 | 567
| 99371971 | ALPHA3 25-60* | 3-34 Вт |  |  | 222.38 | 650
| 99371972 | ALPHA3 25-80* | 3-50 Вт |  |  | 279.46 | 817
| 99371983 | ALPHA3 32-40 | 3-18 Вт | монтажная длина - 180 мм, соединительные гайки не входят в комплект |  | 213.53 | 624
| 99371985 | ALPHA3 32-60 | 3-34 Вт |  |  | 245.02 | 717
| 99371987 | ALPHA3 32-80 | 3-50 Вт |  |  | 307.01 | 898
| 99371952 | ALPHA3 25-40 130 | 3-18 Вт | Исполнение с уменьшенной монтажной длинной (130м), соединительные гайки не входят в комплект |  | 193.85 | 567
| 99371954 | ALPHA3 25-60 130 | 3-34 Вт |  |  | 222.38 | 650
| 99371955 | ALPHA3 25-80 130 | 3-50 Вт |  |  | 279.46 | 817
NEW Циркуляционные насосы ALPHA SOLAR
| 98989298 | ALPHA SOLAR 15-75 130 | 25/35/45 Вт | Скоростью насосов можно управлять с помощью ШИМ. Если отсутствует возможность подключения ШИМ-сигнала, ALPHA SOLAR может работать на любой из четырёх фиксированных скоростей. |  | 161.38 | 472
| 98989299 | ALPHA SOLAR 25-75 130 |  |  |  | 167.28 | 489
| 98989300 | ALPHA SOLAR 25-75 180 |  |  |  | 167.28 | 489
| 98989297 | ALPHA SOLAR 25-145 180 | 50/55/60 Вт |  |  | 200.74 | 587
| 96281387 | UPS 25-40 A | 25/35/45 Вт | Исполнение со штуцером для воздухоотводчика |  | 106.27 | 311
| 96281491 | UPS 25-60 A | 50/55/60 Вт |  |  | 130.87 | 383
Циркуляционные насосы UPS серии 100, 1 x 230 В
| 96281375 | UPS 25-40 | 25/35/45 Вт | монтажная длина - 180 мм, резьбовые соединения в комплекте |  | 64.94 | 190
| 96281477 | UPS 25-60 | 50/55/60 Вт | монтажная длина - 180 мм, резьбовые соединения в комплекте |  | 78.72 | 230
| 96621354 | UPS 25-70 | 95/125/149 Вт | монтажная длина - 180 мм, без резьбовых соединений в комплекте |  | 117.1 | 342
| 95906440 | UPS 25-80 | 25/35/45 Вт | монтажная длина - 180 мм, резьбовые соединения в комплекте |  | 153.5 | 449
| 95906480 | UPS 25-100 | 50/55/60 Вт | монтажная длина - 180 мм, без резьбовых соединений в комплекте |  | 325.7 | 953
| 52588336 | UPS 25-120 | 120/180/235 Вт | монтажная длина - 180 мм, без резьбовых соединений в комплекте |  | 249.94 | 731
| 96281389 | UPS 32-40 | 25/35/45 Вт | монтажная длина - 180 мм, резьбовые соединения в комплекте |  | 69.86 | 204
| 96281496 | UPS 32-60 | 50/55/60 Вт | монтажная длина - 180 мм, резьбовые соединения в комплекте |  | 83.64 | 244
| 96621355 | UPS 32-70 | 95/125/149 Вт | монтажная длина - 180 мм, без резьбовых соединений в комплекте |  | 131.86 | 385
| 95906443 | UPS 32-80 | 135/200/220 Вт | монтажная длина - 180 мм, резьбовые соединения в комплекте |  | 187.94 | 550
| 95906500 | UPS 32-100 | 280/340/345 Вт | монтажная длина - 180 мм, без резьбовых соединений в комплекте |  | 359.16 | 1051
| 95906458 | UPS 32-80 F | 135/200/220 Вт | фланцевое соединение |  | 325.7 | 953
| 95906483 | UPS 32-100 F | 280/340/345 Вт | фланцевое соединение |  | 367.03 | 1074
| 95906420 | UPS 40-50 F | 75/100/105 Вт | фланцевое соединение |  | 288.31 | 843
| 95906462 | UPS 40-80 F | 135/200/220 Вт | фланцевое соединение |  | 346.37 | 1013
| 95906486 | UPS 40-100 F | 280/340/345 Вт | фланцевое соединение |  | 398.52 | 1166
| 96281371 | UPS 20-40 130 | 25/35/45 Вт | Исполнение с уменьшенной монтажной длинной (130м), поставляются без резьбовых соединений в комплекте |  | 68.88 | 201
| 96281472 | UPS 20-60 130 | 50/60/70 Вт |  |  | 82.66 | 241
| 96281376 | UPS 25-40 130 | 25/35/45 Вт |  |  | 68.88 | 201
| 96281424 | UPS 25-50 130 | 35/45/50 Вт |  |  | 98.4 | 288
| 96281476 | UPS 25-60 130 | 50/60/70 Вт |  |  | 82.66 | 241
Циркуляционные насосы UP/UPS серии 100, 1 x 230 В с корпусом из нержавеющей стали
| 59640506 | UP 20 - 07 N | 50 Вт | монтажная длина - 150 мм, без резьбовых соединений в комплекте |  | 159.41 | 466
| 59641500 | UP 20 - 15 N | 65 Вт | монтажная длина - 150 мм, без резьбовых соединений в комплекте |  | 160.39 | 469
| 59643500 | UP 20 - 30 N | 75 Вт | монтажная длина - 150 мм, без резьбовых соединений в комплекте |  | 181.06 | 529
| 59643501 | UP 20 - 30 NK | 75 Вт | монтажная длина - 150 мм, без резьбовых соединений в комплекте |  | 247.97 | 725
| 95906472 | UP 20 - 45 N | 120 Вт | монтажная длина - 150 мм, без резьбовых соединений в комплекте |  | 215.5 | 630
| 96913060 | UPS 25 - 40 N | 25/35/45 Вт | монтажная длина - 180 мм, без резьбовых соединений в комплекте |  | 182.04 | 532
| 96913085 | UPS 25 - 60 N | 50/55/60 Вт | монтажная длина - 180 мм, без резьбовых соединений в комплекте |  | 234.19 | 685
| 95906439 | UPS 25 - 80 N | 110/155/165 Вт | монтажная длина - 180 мм, без резьбовых соединений в комплекте |  | 345.38 | 1010
| 95906448 | UPS 32 - 80 N | 135/200/220 Вт | монтажная длина - 180 мм, без резьбовых соединений в комплекте |  | 417.22 | 1221
| 95906422 | UPS 40 - 50 FN | 75/100/105 Вт | монтажная длина - 250 мм, фланцевое соединение |  | 559.9 | 1638
Циркуляционные насосы для систем ГВС COMFORT
COMFORT PM AUTOADAPT
| 97916757 | COMFORT 15-14 BA PM | 7 Вт | монтажная длина - 80 мм, исполнение с AutoAdapt |  | 150.55 | 440
| 97916749 | COMFORT 15-14 BXA PM | 7 Вт | монтажная длина - 140 мм, исполнение с AutoAdapt, встроенным отсечным вентилем и обратным клапаном |  | 170.23 | 498
COMFORT PM
| 99302358 | COMFORT 15-14 B PM | 7 Вт | монтажная длина - 80 мм |  | 89.54 | 262
| 97916772 | COMFORT 15-14 BX PM | 7 Вт | монтажная длина - 140 мм, исполнение со встроенным отсечным вентилем и обратным клапаном |  | 108.24 | 316
NEW Обновление модельного ряда насосов для ГВС серии COMFORT - встроенный температурный датчик.
| 99279863 | COMFORT 15-14 BТ PM | 7 Вт | монтажная длина - 80 мм |  | 124.97 | 365
| 99279864 | COMFORT 15-14 BХТ PM | 7 Вт | монтажная длина - 140 мм, исполнение со встроенным отсечным вентилем и обратным клапаном |  | 139.73 | 408
Скважинные насосы SQ/SQE
| Артикул | Наименование | Максимальная потребляемая мощность Р1 | Примечания | Фото | Цена ОПТ, евро. | Цена РРЦ, руб.
| 96510178 | SQ 1 - 35 | 1,02 кВт | 3" многоступенчатый скважинный насос для водоснабжения жилых домов, перекачивания воды из резервуаров, оросительных гидросистем и небольших водопроводных станций. Насос с "плавающими" колесами, каждое из которых имеет свой подшипник карбид вольфрама/керамика. Характеристики насоса: плавный пуск, защита от сухого хода, защита от реверса осевого смещения, перенапряжения и падения напряжения, защита от перегрузки и перегрева. Однофазный электродвигатель с постоянным магнитом обеспечивает оптимальную эффективность в широком диапазоне мощностей. Электродвигатель поставляется со съемным кабельным соединителем. |  | 348.34 | 1019
| 96510179 | SQ 1 - 50 | 1,02 кВт |  |  | 376.87 | 1103
| 96510190 | SQ 1 - 65 | 1,02 кВт |  |  | 405.41 | 1186
| 96510191 | SQ 1 - 80 | 1,65 кВт |  |  | 490.03 | 1434
| 96510192 | SQ 1 - 95 | 1,65 кВт |  |  | 510.7 | 1494
| 96510193 | SQ 1 - 110 | 1,65 кВт |  |  | 530.38 | 1552
| 96510194 | SQ 1 - 125 | 2,32 кВт |  |  | 631.73 | 1848
| 96510195 | SQ 1 - 140 | 2,32 кВт |  |  | 652.39 | 1909
| 96510196 | SQ 1 - 155 | 2,54 кВт |  |  | 673.06 | 1969
| 96510198 | SQ 2 - 35 | 1,02 кВт | 3" многоступенчатый скважинный насос для водоснабжения жилых домов, перекачивания воды из резервуаров, оросительных гидросистем и небольших водопроводных станций. Насос с "плавающими" колесами, каждое из которых имеет свой подшипник карбид вольфрама/керамика. Характеристики насоса: плавный пуск, защита от сухого хода, защита от реверса осевого смещения, перенапряжения и падения напряжения, защита от перегрузки и перегрева. Однофазный электродвигатель с постоянным магнитом обеспечивает оптимальную эффективность в широком диапазоне мощностей. Электродвигатель поставляется со съемным кабельным соединителем. |  | 360.14 | 1054
| 96510199 | SQ 2 - 55 | 1,02 кВт |  |  | 383.76 | 1123
| 96510200 | SQ 2 - 70 | 1,65 кВт |  |  | 425.09 | 1244
| 96510201 | SQ 2 - 85 | 1,65 кВт |  |  | 475.27 | 1391
| 96510202 | SQ 2 - 100 | 2,32 кВт |  |  | 589.42 | 1725
| 96510203 | SQ 2 - 115 | 254 кВт |  |  | 611.06 | 1788
| 96510204 | SQ 3 - 30 | 1,02 кВт | 3" многоступенчатый скважинный насос для водоснабжения жилых домов, перекачивания воды из резервуаров, оросительных гидросистем и небольших водопроводных станций. Насос с "плавающими" колесами, каждое из которых имеет свой подшипник карбид вольфрама/керамика. Характеристики насоса: плавный пуск, защита от сухого хода, защита от реверса осевого смещения, перенапряжения и падения напряжения, защита от перегрузки и перегрева. Однофазный электродвигатель с постоянным магнитом обеспечивает оптимальную эффективность в широком диапазоне мощностей. Электродвигатель поставляется со съемным кабельным соединителем. |  | 347.35 | 1054
| 96510205 | SQ 3 - 40 | 1,02 кВт |  |  | 367.03 | 1123
| 96510206 | SQ 3 - 55 | 1,65 кВт |  |  | 425.09 | 1244
| 96510207 | SQ 3 - 65 | 1,65 кВт |  |  | 475.27 | 1391
| 96510208 | SQ 3 - 80 | 2,32 кВт |  |  | 589.42 | 1725
| 96510209 | SQ 3 - 95 | 2,32 кВт |  |  | 611.06 | 1788
| 96510210 | SQ 3 - 105 | 2,54 кВт |  |  | 629.76 | 2456
| 96510211 | SQ 5 - 15 | 1,02 кВт | 3" многоступенчатый скважинный насос для водоснабжения жилых домов, перекачивания воды из резервуаров, оросительных гидросистем и небольших водопроводных станций. Насос с "плавающими" колесами, каждое из которых имеет свой подшипник карбид вольфрама/керамика. Характеристики насоса: плавный пуск, защита от сухого хода, защита от реверса осевого смещения, перенапряжения и падения напряжения, защита от перегрузки и перегрева. Однофазный электродвигатель с постоянным магнитом обеспечивает оптимальную эффективность в широком диапазоне мощностей. Электродвигатель поставляется со съемным кабельным соединителем. |  | 342.43 | 1002
| 96510212 | SQ 5 - 25 | 1,02 кВт |  |  | 357.19 | 1045
| 96510213 | SQ 5 - 35 | 1,65 кВт |  |  | 425.09 | 1244
| 96510214 | SQ 5 - 50 | 2,32 кВт |  |  | 475.27 | 1391
| 96510215 | SQ 5 - 60 | 2,32 кВт |  |  | 611.06 | 1788
| 96510217 | SQ 5 - 70 | 2,54 кВт |  |  | 629.76 | 1843
| 96510071 | SQE 1 - 35 | 1,02 кВт | 3" многоступенчатый скважинный насос с преобразователем частоты для водоснабжения жилых домов, перекачивания воды из резервуаров, оросительных гидросистем и небольших водопроводных станций. Насос с "плавающими" колесами, каждое из которых имеет свой подшипник карбид вольфрама/керамика. Характеристики насоса: плавный пуск, защита от сухого хода, защита от реверса осевого смещения, перенапряжения и падения напряжения, защита от перегрузки и перегрева. Однофазный электродвигатель с постоянным магнитом обеспечивает оптимальную эффективность в широком диапазоне мощностей. Электродвигатель поставляется со съемным кабельным соединителем. |  | 348.34 | 1019
| 96510141 | SQE 1 - 50 | 1,02 кВт |  |  | 376.87 | 1103
| 96510142 | SQE 1 - 65 | 1,02 кВт |  |  | 405.41 | 1186
| 96510143 | SQE 1 - 80 | 1,65 кВт |  |  | 490.03 | 1434
| 96510144 | SQE 1 - 95 | 1,65 кВт |  |  | 510.7 | 1494
| 96510145 | SQE 1 - 110 | 1,65 кВт |  |  | 530.38 | 1552
| 96510146 | SQE 1 - 125 | 2,32 кВт |  |  | 631.73 | 1848
| 96510147 | SQE 1 - 140 | 2,32 кВт |  |  | 652.39 | 1909
| 96510148 | SQE 1 - 155 | 2,54 кВт |  |  | 673.06 | 1969
| 96510150 | SQE 2 - 35 | 1,02 кВт | 3" многоступенчатый скважинный насос с преобразователем частоты для водоснабжения жилых домов, перекачивания воды из резервуаров, оросительных гидросистем и небольших водопроводных станций. Насос с "плавающими" колесами, каждое из которых имеет свой подшипник карбид вольфрама/керамика. Характеристики насоса: плавный пуск, защита от сухого хода, защита от реверса осевого смещения, перенапряжения и падения напряжения, защита от перегрузки и перегрева. Однофазный электродвигатель с постоянным магнитом обеспечивает оптимальную эффективность в широком диапазоне мощностей. Электродвигатель поставляется со съемным кабельным соединителем. |  | 360.14 | 1054
| 96510151 | SQE 2 - 55 | 1,02 кВт |  |  | 383.76 | 1123
| 96510152 | SQE 2 - 70 | 1,65 кВт |  |  | 425.09 | 1244
| 96510153 | SQE 2 - 85 | 1,65 кВт |  |  | 475.27 | 1391
| 96510154 | SQE 2 - 100 | 2,32 кВт |  |  | 589.42 | 1725
| 96510155 | SQE 2 - 115 | 2,54 кВт |  |  | 611.06 | 1788
| 96510156 | SQE 3 - 30 | 1,02 кВт | 3" многоступенчатый скважинный насос с преобразователем частоты для водоснабжения жилых домов, перекачивания воды из резервуаров, оросительных гидросистем и небольших водопроводных станций. Насос с "плавающими" колесами, каждое из которых имеет свой подшипник карбид вольфрама/керамика. Характеристики насоса: плавный пуск, защита от сухого хода, защита от реверса осевого смещения, перенапряжения и падения напряжения, защита от перегрузки и перегрева. Однофазный электродвигатель с постоянным магнитом обеспечивает оптимальную эффективность в широком диапазоне мощностей. Электродвигатель поставляется со съемным кабельным соединителем. |  | 347.35 | 1016
| 96510157 | SQE 3 - 40 | 1,02 кВт |  |  | 367.03 | 1074
| 96510158 | SQE 3 - 55 | 1,65 кВт |  |  | 425.09 | 1244
| 96510159 | SQE 3 - 65 | 1,65 кВт |  |  | 475.27 | 1391
| 96510160 | SQE 3 - 80 | 2,32 кВт |  |  | 589.42 | 1725
| 96510161 | SQE 3 - 95 | 2,32 кВт |  |  | 611.06 | 1755
| 96510162 | SQE 3 - 105 | 2.54 |  |  | 629.76 | 1843
| 96510163 | SQE 5 - 15 | 1,02 кВт | 3" многоступенчатый скважинный насос с преобразователем частоты для водоснабжения жилых домов, перекачивания воды из резервуаров, оросительных гидросистем и небольших водопроводных станций. Насос с "плавающими" колесами, каждое из которых имеет свой подшипник карбид вольфрама/керамика. Характеристики насоса: плавный пуск, защита от сухого хода, защита от реверса осевого смещения, перенапряжения и падения напряжения, защита от перегрузки и перегрева. Однофазный электродвигатель с постоянным магнитом обеспечивает оптимальную эффективность в широком диапазоне мощностей. Электродвигатель поставляется со съемным кабельным соединителем. |  | 342.43 | 1002
| 96510164 | SQE 5 - 25 | 1,02 кВт |  |  | 357.19 | 1045
| 96510165 | SQE 5 - 35 | 1,65 кВт |  |  | 425.09 | 1244
| 96510166 | SQE 5 - 50 | 2,32 кВт |  |  | 475.27 | 1391
| 96510167 | SQE 5 - 60 | 2,32 кВт |  |  | 611.06 | 1788
| 96510168 | SQE 5 - 70 | 2,54 кВт |  |  | 629.76 | 1843
Скважинные насосы с кабелем SQ
| 96524433 | SQ 2-55 | 1,02 кВт | 60 м 3*1,5 мм |  | 735.05 | 2151
| 96524435 | SQ 2-70 | 1,65 кВт | 80 м 3*2,5 мм |  | 790.15 | 2312
| 96524444 | SQ 2-85 | 1,65 кВт | 80 м 3*2,5 мм |  | 1049.93 | 3072
| 96524440 | SQ 3-65 | 1,65 кВт | 40 м 3*1,5 мм |  | 796.06 | 2329
| 96524446 | SQ 3-80 | 2,32 кВт | 50 м 3*1,5 мм |  | 963.34 | 2819
| 96524448 | SQ 3-105 | 2,54 кВт | 80 м 3*4,0 мм |  | 1164.07 | 3407
Комплект для поддержания постоянного давления с насосом SQE
| 96524505 | SQЕ 2-55 с кабелем 40м | 1,02 кВт | 1. Погружной насос SQE с плоским кабелем в водонепроницаемой оболочке 3 х 1,5 мм2. 2. Блок управления CU 301. 3. Напорный диафрагменный гидробак емкостью 8 л / 7 бар. 4. Датчик давления на 0-6 бар. 5. Манометр на 0-10 бар. 6. Запорный кран 3/4" со сливом 7. 20 хомутов для крепления кабеля к водопроводной трубе |  | 1006.63 | 2946
| 96160961 | SQЕ 2-70 с кабелем 60м | 1,65 кВт |  |  | 1099.13 | 3216
| 96524506 | SQЕ 2-85 с кабелем 60м | 1,65 кВт |  |  | 1149.31 | 3363
| 96524507 | SQЕ 2-115 с кабелем 80м | 2,54 кВт |  |  | 1272.31 | 3723
| 96524501 | SQЕ 3-65 с кабелем 40м | 1,65 кВт |  |  | 1031.23 | 3018
| 96524508 | SQЕ 3-105 с кабелем 80м | 2,54 кВт |  |  | 1280.18 | 3746
| 96524503 | SQE 5-70 с кабелем 40м | 2,54 кВт |  |  | 1121.76 | 3283
Принадлежности для скважинных насосов
| 96848740 | Блок автоматики с защитой от сухого хода РМ2 |  |  |  | 116.28 | 342
| 00ID6462 | Реле давления MDR21/6 |  |  |  | 27.54 | 81
| 96436753 | Блок управления CU301 |  |  |  | 298.86 | 843
| 405168 | Датчик давления MBS 3000 от 0…6 бар с кабелем 2 метра |  |  |  | 161.16 | 455
| 96524504 | Комплектдля поддержания постоянного давления без насоса SQE |  |  |  | 573.24 | 1686
Насосы для водоснабжения
Повысительные насосы UPA, 1 х 230 В
| 59539512 | UPA 15-90 | 0,12 кВт | монтажная длина - 160 мм, гайки? |  | 75.77 | 221
| 96621403 | UPA 15-90 N | 0,12 кВт | монтажная длина - 160 мм, |  | 151.54 | 443
| 99347072 | UPA 15-120 | 0,2 кВт | монтажная длина - 200 мм, |  | 111.19 | 325
Насосные станции MQ
| 96515412 | MQ 3-35 | 0,85 кВт | (автоматически включается при давлении за насосом ниже 1,5 бар либо при расходе воды 1,2 л/ч) |  | 292.25 | 855
| 96515415 | MQ 3-45 | 1 кВт | (автоматически включается при давлении за насосом ниже 2,8 бар либо при расходе воды 1,2 л/ч) |  | 306.02 | 895
Самовсасывающие насосы JP
| 99458767 | JP 4-47 | 0,85 кВт | Горизонтальный самовсасывающий насос. Самовсасывающий одноступенчатый центробежный насос с горизонтальным всасывающим и радиальным напорным патрубками, стандартный однофазный двигатель оснащен защитой от перегрева.асос и электродвигатель имеют общую плиту-основание. Механическое уплотнение вала графит/керамика. |  | 148.58 | 434
| 99458769 | JP 5-48 | 1,4 кВт |  |  | 162.36 | 475
Установки повышения давления на базе центробежных насосов серии JP
| 99463874 | JP 3-42 PT-H бак 20 литров | 0,85 кВт | Hydrojet - это полностью готовая к подключению установка с кабелем и штеплельной вилкой. Состоит из: самовсасывающий,готовый к подключению насос JP (практически бесшумный благодаря механическому уплотнению и короткозамкнутому ротору двигателя), 24 л диафрагменный бак для ограничения числа включений насоса при небольшом водоразборе или утечках, реле давления, манометр, электрическое и гидравлическое соединение, а также SCHUKO штепсельная вилка. Механическое уплотнение вала графит/керамика. Все детали, контактирующие с водой выполнены из нержавеющей стали, ижектор из композита. |  | 200.74 | 587
| 99463875 | JP 4-47 PT-H бак 20 литров | 1,4 кВт |  |  | 209.6 | 613
| 99463877 | JP 5-48 PT-H бак 20 литров | 0,85 кВт |  |  | 233.21 | 682
Установка для водоснабжения SCALA2
| 99027073 | SCALA2 3-45 | 0,55 кВт | SCALA2 от Grundfos представляет собой новое поколение автоматических насосных установок, предназначенных для систем водоснабжения частных домов. SCALA2 обеспечит постоянный напор воды, даже если вы используете несколько точек водоразбора одновременно. SCALA2 имеет все необходимые компоненты для создания комфортного давления в системе: интеллектуальный блок управления; преобразователь частоты; датчик давления; встроенный мембранный бак 0,65 л; обратные клапаны на входе и выходе из установки. Функция самовсасывания: Благодаря встроенному эжектору насос поднимает воду с глубины до 8 метров менее чем за 5 минут. |  | 341.45 | 999
Насосы SB и установки для систем водоснабжения SBA / Автоматические насосные установки SBA и колодезные насосы
| 97686700 | SB 3-35 M | 0,8 кВт | исполнение с сетчатым фильтром на всасе без поплавкого выключателя |  | 214.51 | 627
| 97686701 | SB 3-35 A | 0,8 кВт | исполнение с сетчатым фильтром на всасе и поплавковым выключателем |  | 219.43 | 642
| 97686703 | SB 3-35 AW | 0,8 кВт | исполнение с поплавковым фильтром и поплавковым выключателем |  | 283.39 | 829
| 97686704 | SB 3-45 M | 1,05 кВт | исполнение с сетчатым фильтром на всасе без поплавкого выключателя |  | 236.16 | 691
| 97686705 | SB 3-45 A | 1,05 кВт | исполнение с сетчатым фильтром на всасе и поплавковым выключателем |  | 246 | 720
| 97686707 | SB 3-45 AW | 1,05 кВт | исполнение с поплавковым фильтром и поплавковым выключателем |  | 299.14 | 875
| 99386066 | SB HF 5-55 | 1,7 кВт | исполнение с поплавковым фильтром и поплавковым выключателем |  | 347.35 | 1016
| 99386067 | SB HF 5-70 | 2 кВт | исполнение с поплавковым фильтром и поплавковым выключателем |  | 405.41 | 1186
| 97896286 | SBA 3-35 A | 0,8 кВт | исполнение с сетчатым фильтром на всасе и поплавковым выключателем |  | 278.47 | 815
| 97896288 | SBA 3-35 AW | 0,8 кВт | исполнение с поплавковым фильтром и поплавковым выключателем |  | 341.45 | 999
| 97896290 | SBA 3-45 A | 1,05 кВт | исполнение с сетчатым фильтром на всасе и поплавковым выключателем |  | 292.25 | 855
| 97896312 | SBA 3-45 AW | 1,05 кВт | исполнение с поплавковым фильтром и поплавковым выключателем |  | 355.22 | 1039
Вихревые насосы PF
| 99126433 | PF 1-30 | 0,47 кВт | Область применения: 1. водоснабжение из накопительных ёмкостей; 2. повышение давления в сети водоснабжения (из городских магистралей); 3. садовое водоснабжение и полив. Особенности и преимущества: 1. высокая надёжность благодаря применению качественных материалов: чугунный крпус, латунное рабочее колесо; 2. компактность конструкции; 3. встроенная защита от перегрева электродвигателя. |  | 54.12 | 158
| 99126442 | PF 2-50 | 0,86 кВт |  |  | 84.62 | 247
НОВИНКА ! Насосы и установки для водоснабжения CMB / CMBE / CMB-SP
Насосные установки для водоснабжения со встроенным преобразователем частоты CMBE, 1 × 230 В
| 98374697 | CMBE 1-44 | 0,62 кВт | Установка повышения давления Grundfos CME – это компактная бустерная система для применения в сфере хозяйственно-бытового водоснабжения. Интегрированный регулятор скорости позволяет установке повышения давления CME поддерживать постоянное давление в трубопроводной сети. Установка повышения давления CME включает в себя: насос CME со встроенным преобразователем частоты, 5-ходовой клапан, расширительный бак, датчик давления, манометр |  | 696.67 | 2039
| 98374698 | CMBE 1-75 | 0,99 кВт |  |  | 780.31 | 2283
| 98374700 | CMBE 3-30 | 0,68 кВт |  |  | 751.78 | 2200
| 98374701 | CMBE 3-62 | 1,21 кВт |  |  | 836.4 | 2448
| 98374702 | CMBE 3-93 | 1,72 кВт |  |  | 921.02 | 2695
| 98374703 | CMBE 5-31 | 1,09 кВт |  |  | 1135.54 | 3323
| 98374704 | CMBE 5-62 | 1,72 кВт |  |  | 1220.16 | 3571
Насосные установки CMBE TWIN с предустановленной вилкой Schuko на каждом насосе с кабелем 1,5 м
| 99219419 | CMBE TWIN 3-30 Schuko | 0,68 кВт | CMBE TWIN – комплектная насосная установка для повышения давления от компании Grundfos. Может быть использована как в бытовых, так и в коммерческих целях. Благодаря автоматическому регулированию производительности, CMBE TWIN способен поддерживать постоянное давление воды в системе водоснабжения. Датчик давления отслеживает изменения в объёмах расхода воды и подаёт сигнал на регулятор, чтобы повысить или понизить производительность установки. |  | 1761.36 | 5155
| 99219420 | CMBE TWIN 3-62 Schuko | 1,21 кВт |  |  | 1957.18 | 5728
| 99219421 | CMBE TWIN 3-93 Schuko | 1,72 кВт |  |  | 2088.05 | 6111
| 99219422 | CMBE TWIN 5-31 Schuko | 1,09 кВт |  |  | 2544.62 | 7447
| 99219423 | CMBE TWIN 5-62 Schuko | 1,72 кВт |  |  | 2740.44 | 8020
Насосные установки CMBE TWIN c питанием через клеммные колодки электродвигателей насосов
| 99220843 | CMBE TWIN 3-30 Fuse Box | 0,68 кВт | CMBE TWIN – комплектная насосная установка для повышения давления от компании Grundfos. Может быть использована как в бытовых, так и в коммерческих целях. Благодаря автоматическому регулированию производительности, CMBE TWIN способен поддерживать постоянное давление воды в системе водоснабжения. Датчик давления отслеживает изменения в объёмах расхода воды и подаёт сигнал на регулятор, чтобы повысить или понизить производительность установки. |  | 1892.23 | 5538
| 99220844 | CMBE TWIN 3-62 Fuse Box | 1,21 кВт |  |  | 2088.05 | 6111
| 99220845 | CMBE TWIN 3-93 Fuse Box | 1,72 кВт |  |  | 2217.94 | 6491
| 99220846 | CMBE TWIN 5-31 Fuse Box | 1,09 кВт |  |  | 2675.5 | 7830
| 99220847 | CMBE TWIN 5-62 Fuse Box | 1,72 кВт |  |  | 2870.33 | 8400
Принадлежности к насосным установкам CMBE TWIN
| 99229422 | Напорный и всасывающий коллектор для установок CMBE TWIN 1” |  |  |  | 321.3 | 907
| 99229453 | Напорный и всасывающий коллектор для установок CMBE TWIN 1 ¼” |  |  |  | 336.6 | 950
| 99217259 | Комплект виброопор (4 шт.) |  |  |  | 121.38 | 342
Насосные установки самовсасывающего типа для водоснабжения CMB–SP SET, 1 × 230 В
| 98507587 | CMB-SP SET 3-37 (PM 1-15) | 0,58 кВт | Самовсасывающий насос Grundfos CM Booster с регулятором давления PM2 представляет собой компактную систему повышения давления для бытового применения. Установка повышения давления состоит из самовсасывающего насоса Grundfos CM и регулятора давления Grundfos PM2. Регулятор давления обеспечивает автоматический пуск и остановку насоса в зависимости от потребности, а также защищает насос от работы по "сухому ходу". |  | 331.6 | 970
| 98507638 | CMB-SP SET 3-37 (PM 2) | 0,58 кВт |  |  | 384.74 | 1126
| 98507588 | CMB-SP SET 3-47 (PM-1-22) | 0,75 кВт |  |  | 367.03 | 1074
| 98507639 | CMB-SP SET 3-47 (PM 2) | 0,75 кВт |  |  | 403.44 | 1180
| 98507589 | CMB-SP SET 3-56 (PM 1-22) | 0,87 кВт |  |  | 394.58 | 1154
| 98507640 | CMB-SP SET 3-56 (PM 2) | 0,87 кВт |  |  | 437.88 | 1281
Установки повышения давления на базе центробежных насосов серии CM (CMB), 1 × 230 В
| 97766989 | CMB 3-37 объем бака 24 л | 0,59 кВт | CM Booster PT это автоматическая установка повышения давления, применяемая в сфере хозяйственно-бытового и сельскохозяйственного водоснабжения, а также там, где вероятно возникновение небольших утечек. Установка повышения давления включает в себя насос Grundfos CM, расширительный бак и реле давления, собранные в единый агрегат. Система поставляется готовой к эксплуатации с предустановленным значением давления при запуске и соответствующим значением давления предварительной зарядки резервуара. Диапазон давления составляет примерно 1 бар. Система проста в установке. После соединения системы с трубопроводной сетью остается всего лишь подключить установку к сетевой розетке, и система начнет работать. |  | 400.49 | 1172
| 97767000 | CMB 3-37 объем бака 60 л | 0,59 кВт |  |  | 438.86 | 1284
| 97766978 | CMB 3-46 объем бака 24 л | 0,7 кВт |  |  | 419.18 | 1226
| 97766985 | CMB 3-46 объем бака 60 л | 0,7 кВт |  |  | 466.42 | 2365
| 97766981 | CMB 3-55 объем бака 24 л | 0,87 кВт |  |  | 433.94 | 1270
| 97766992 | CMB 3-55 объем бака 60 л | 0,87 кВт |  |  | 481.18 | 1408
| 97766986 | CMB 5-37 объем бака 24 л | 0,87 кВт |  |  | 411.31 | 1203
| 97766990 | CMB 5-37 объем бака 60 л | 0,87 кВт |  |  | 482.16 | 1411
| 97766979 | CMB 5-46 объем бака 24 л | 1,16 кВт |  |  | 510.7 | 1494
| 97766980 | CMB 5-46 объем бака 60 л | 1,16 кВт |  |  | 593.35 | 1736
Дренажные/канализационные насосы
Канализационные насосные установки SOLOLIFT2
| 97775314 | Sololift2 WC-1 | 0,62 кВт | Малогабаритная, полностью укомплектованная и готовая к монтажу канализационная насосная установка для перекачивания хозяйственно-бытовых сточных вод от тех помещений в частных домах, от которых сточные воды нельзя направить в канализацию самотеком. |  | 284.38 | 832
| 97775315 | Sololift2 WC-3 | 0,62 кВт |  |  | 353.26 | 1033
| 97775316 | Sololift2 CWC-3 | 0,62 кВт |  |  | 360.14 | 1054
| 97775317 | Sololift2 C-3 | 0,64 кВт |  |  | 314.88 | 921
| 97775318 | Sololift2 D-2 | 0,28 кВт |  |  | 238.13 | 696
| 97936156 | CONLIFT 1 | 70 Вт | для сбора и отведения конденсата |  | 71.83 | 210
Дренажные насосы
Unilift KP
| 011H1300 | Unilift KP 150-M1 | 0,3 кВт | Погружной дренажный насос. Вертикальный погружной насос с вертикальный напорным патрубком и погружным 1-фазным электродвигателем.С корпусом из нержавеющей стали. Внешний кожух обеспечивает постоянное охлаждение электродвигателя перекачиваемой жидкостью. Не требующие обслуживания смазываемые перекачиваемой жидкостью опоры скольжения из специального графита. Электродвигатель заполнен нетоксичной жидкостью. |  | 184.99 | 541
| 011H1800 | Unilift KP 150-A1 | 0,3 кВт |  |  | 195.82 | 573
| 011H1900 | Unilift KP 150-AV1 | 0,3 кВт |  |  | 206.64 | 604
| 012H1300 | Unilift KP 250-M1 | 0,5 кВт |  |  | 218.45 | 639
| 012H1800 | Unilift KP 250-A1 | 0,5 кВт |  |  | 228.29 | 668
| 012H1900 | Unilift KP 250-AV1 | 0,5 кВт |  |  | 241.08 | 705
| 013N1300 | Unilift KP 350-M1 | 0,7 кВт |  |  | 276.5 | 809
| 013N1800 | Unilift KP 350-A1 | 0,7 кВт |  |  | 295.2 | 864
| 013N1900 | Unilift KP 350-AV1 | 0,7 кВт |  |  | 338.5 | 990
Дренажный насос Unilift CC
| 96280965 | Unilift CC 5 M1 | 0,24 кВт | Насосы Unilift CC компании Grundfos являются одноступенчатыми погружными насосами с низкой всасывающей способностью ниже уровня воды 3 мм. Типичные области применения: откачивание грязной воды из стиральных машин, душевых и моек, расположенных в помещениях и находящихся ниже уровня местной канализационной системы; o откачивание воды из затапливаемых подвалов и зданий; o откачивание воды из дренажных колодцев; o водоотведение из водосборных колодцев для поверхностных вод, поступающих из водосточных желобов, приямков, тоннелей и т.п.; o откачивание воды из плавательных бассейнов, прудов и фонтанов. |  | 119.06 | 348
| 96280966 | Unilift CC 5 A1 | 0,24 кВт |  |  | 126.94 | 371
| 96280967 | Unilift CC 7 M1 | 0,38 кВт |  |  | 140.71 | 411
| 96280968 | Unilift CC 7 A1 | 0,38 кВт |  |  | 147.6 | 432
| 96280969 | Unilift CC 9 M1 | 0,78 кВт |  |  | 179.08 | 524
| 96280970 | Unilift CC 9 A1 | 0,78 кВт |  |  | 189.91 | 555
Дренажный насос KPC
| 98851053 | KPC 300 A | 350 Вт | Насосы KPC редназначены в основном для автоматических, постоянных внутренних применений для осушения подвалов и гаражей, которые подлежат затоплению. Благодаря компактной, простой в обращении конструкции, они также могут использоваться в качестве переносного насоса для чрезвычайных ситуаций, таких как подъем воды из резервуаров или рек, опорожнение бассейнов, фонтанов, раскопок и подземных переходов. Переключатель уровня обеспечивает постоянную установку и гарантирует автоматическую работу насоса. |  | 71.83 | 210
| 98851054 | KPC 600 A | 800 Вт |  |  | 100.37 | 293
| 98851057 | KPC 24/7 210 | 350 Вт |  |  | 68.88 | 210
| 98851058 | KPC 24/7 270 | 350 Вт |  |  | 74.78 | 228
Дренажные насосы Unilift AP 12
| 96011016 | Unilift AP 12.40.04.1 | 0,7 кВт | Вертикальный одноступенчатый погружной насос из нерж.стали с вертикальным напорным патрубком и погружным 1-фазным электродвигателем, со свтроенной термозащитой, класс изоляции F. В основании насоса встроен фильтр. Насос для перекачивания бытовых и промышленных сточных вод, дождевых вод, при наличии твердых частиц величиной до 12 мм. |  | 357.19 | 1045
| 96011018 | Unilift AP 12.40.04.A1 | 0,7 кВт |  |  | 386.71 | 1131
| 96001720 | Unilift AP 12.40.06.1 | 0,9 кВт |  |  | 370.97 | 1085
| 96010979 | Unilift AP 12.40.06.A1 | 0,9 кВт |  |  | 410.33 | 1200
| 96001869 | Unilift AP 12.40.08.1 | 1,3 кВт |  |  | 414.26 | 1212
| 96010980 | Unilift AP 12.40.08.A1 | 1,3 кВт |  |  | 454.6 | 1330
| 96001958 | Unilift AP 12.50.11.1 | 1,7 кВт |  |  | 586.46 | 1716
| 96010981 | Unilift AP 12.50.11.A1 | 1,7 Квт |  |  | 631.73 | 1848
148
| 96468356 | Unilift AP 35B.50.06.A1.V | 0,99 кВт | Погружной грязевой насос. Вертикальный одноступенчатый погружной насос из нерж.стали с погружным 1-фазным электродвигателем. Рабочее колесо VORTEX. Насос для перекачивания бытовых и промышленных сточных вод, дождевой воды, при наличии твердых частиц величиной до 35 мм. Насос имеет радиальный нагнетательный патрубок R 2" и готов к использованию как в переносном виде (установленный на опору), так и в стационарном виде (с автоматической системой муфт). |  | 320.78 | 938
| 96004563 | Unilift AP 35B.50.06.1.V | 0,99 кВт |  |  | 272.57 | 797
| 96468355 | Unilift AP 35B.50.08.A1.V | 1,22 кВт |  |  | 377.86 | 1105
| 96004575 | Unilift AP 35B.50.08.1.V | 1,22 кВт |  |  | 330.62 | 967
| 96468354 | Unilift AP 50B.50.08.A1.V | 1,20 кВт |  |  | 488.06 | 1428
| 96004587 | Unilift AP 50B.50.08.1.V | 1,20 кВт |  |  | 438.86 | 1284
| 96468352 | Unilift AP 50B.50.11.A1.V | 1,75 кВт |  |  | 592.37 | 1733
| 96004599 | Unilift AP 50B.50.11.1.V | 1,75 кВт |  |  | 543.17 | 1589
Дренажные и грязевые насосы Unilift AP 35,AP 50
| 96001796 | Unilift AP35.40.06.1.V | 0,90 кВт | Погружной дренажный насос. Вертикальный одноступенчатый погружной насос из нерж.стали с вертикальным напорным патрубком и погружным 1-фазным электродвигателем, со свтроенной термозащитой, класс изоляции F. В основании насоса встроен фильтр. Рабочее колесо VORTEX. Насос для перекачивания бытовых и промышленных сточных вод, дождевых вод, при наличии твердых частиц величиной до 35 мм. Насос готов к установке, снабжен рукояткой для переноса и поставляется с 10 м силовым кабелем. Силовой кабель со штекерным электроразъемом и залитыми контактами проводов для предотвращения проникновения влаги в обмотки статора. |  | 412.3 | 1206
| 96010982 | Unilift AP35.40.06.A1.V | 0,90 кВт |  |  | 458.54 | 1342
| 96001672 | Unilift AP35.40.08.1.V | 1,20 кВт |  |  | 451.65 | 1321
| 96010983 | Unilift AP35.40.08.A1.V | 1,20 кВт |  |  | 486.1 | 1422
| 96010595 | Unilift AP50.50.08.1.V | 1,30 кВт |  |  | 593.35 | 1736
| 96010984 | Unilift AP50.50.08.A1.V | 1,30 кВт |  |  | 645.5 | 1889
| 96010577 | Unilift AP50.50.11.1.V | 1,60 кВт |  |  | 895.44 | 2620
| 96010985 | Unilift AP50.50.11.A1.V | 1,60 кВт |  |  | 947.59 | 2773
Насосные группы быстрого монтажа
Насосные группы с циркуляционными насосами HEATMIX
| 99309061 | HEATMIX D25 UPS 40 | 25/35/45 Вт | Насосные группы HEATMIX с прямым контуром |  | 196.8 | 576
| 99309064 | HEATMIX D25 UPS 60 | 50/55/60 Вт |  |  | 211.56 | 619
| 99309066 | HEATMIX D25 UPS 80 | 25/35/45 Вт |  |  | 299.14 | 875
| 99309071 | HEATMIX D25 ALPHA2 L 40 | 22 Вт |  |  | 218.45 | 639
| 99309072 | HEATMIX D25 ALPHA2 L 60 | 45 Вт |  |  | 238.13 | 696
| 99309067 | HEATMIX D25 ALPHA2 40 | 18 Вт |  |  | 261.74 | 766
| 99309068 | HEATMIX D25 ALPHA2 60 | 34 Вт |  |  | 283.39 | 970
| 99309069 | HEATMIX D25 ALPHA2 80 | 50 Вт |  |  | 331.61 | 1011
| 99309083 | HEATMIX M25 UPS 40 | 25/35/45 Вт | Насосные группы HEATMIX с трехходовым смесительным клапаном |  | 247.97 | 756
| 99309084 | HEATMIX M25 UPS 60 | 50/55/60 Вт |  |  | 261.74 | 766
| 99309085 | HEATMIX M25 UPS 80 | 25/35/45 Вт |  |  | 349.32 | 1022
| 99309089 | HEATMIX M25 ALPHA2 L 40 | 22 Вт |  |  | 269.62 | 79
| 99309091 | HEATMIX M25 ALPHA2 L 60 | 45 Вт |  |  | 289.3 | 846
| 99309086 | HEATMIX M25 ALPHA2 40 | 18 Вт |  |  | 312.91 | 915
| 99309087 | HEATMIX M25 ALPHA2 60 | 34 Вт |  |  | 334.56 | 979
| 99309088 | HEATMIX M25 ALPHA2 80 | 50 Вт |  |  | 382.78 | 1120
Принадлежности для насосных групп
Распределительные коллекторы
| 98654091 | Коллектор двухконтурный |  |  |  | 150.96 | 444
| 98653925 | Коллектор трехконтурный |  |  |  | 223.38 | 657
| 98654097 | Коллектор двухконтурный со встроенным гидроразделителем |  |  |  | 328.44 | 966
| 98654099 | Коллектор трехконтурный со встроенным гидроразделителем |  |  |  | 426.36 | 1254
Гидроразделители, сервоприводы и клапаны
| 99309096 | Гидроразделитель |  |  |  | 143.82 | 423
| 99309093 | Сервопривод для внешнего управления |  |  |  | 67.32 | 198
| 99309094 | Сервопривод для автономного управления |  |  |  | 168.3 | 495
| 97894143 | Байпасный клапан |  |  |  | 27.54 | 81

## Vaillant
Содержание:
Водогрейные котлы до 100 кВт
Водонагреватели
Автоматика
Дымоходы
Запасные части
Водогрейные котлы до 100 кВт
НАСТЕННЫЕ КОТЛЫ
Турбо котлы
| Артикул | Наименование | Диапазон полезной тепловой мощности, кВт | Номинальная тепловая нагрузка, кВт | Диапазон расхода горячей воды, л/мин | Расход газа, м3/ч | Примечание | Фото | Цена в евро с ндс, РРЦ | Цена в евро с ндс, ОПТ
| 10015255 | VU 242/5-5 | 8,1-24 | 26.7 | - | 2.8 |  |  | 1147 | 1019
| 10015256 | VU 282/5-5 | 9,5-28 | 31.1 | - | 3.3 |  |  | 1192 | 1059
| 10015258 | VU 362/5-5 | 11.2-36.5 | 40.5 | - | 4.1 |  |  | 1313 | 1166
| 10015249 | VUW 242/5-3 | 8,1-24 | 26.7 | 1,5-11,4 | 2.8 |  |  | 949 | 842
|  | VUW 282/5-3 | 10,9-28 |  | 1,5-13,4 | 3.3 |  |  | 1149 | 1020
| 10015263 | VUW 242/5-5 | 8,1-24 | 26.7 | 1,5-11,5 | 2.8 |  |  | 1300 | 1155
| 10015264 | VUW 282/5-5 | 9,5-28 | 31.1 | 1,5-13,4 | 3.3 |  |  | 1429 | 1269
| 10015266 | VUW 362/5-5 | 10,6-36 | 40.5 | 1,5-17,2 | 4.1 |  |  | 1454 | 1291
| Комплект для горизонтального прохода дымохода/воздуховода через стену (отвод 90гр., удлинительный участок трубы 800мм, 2 декоративные манжеты, соединительный хомут), 303807 | [7 empty] | 60 | 50
Атмосферные котлы
| 10015251 | VU 240/5-5 | 9,6-24 | 26.7 | - | 2.8 |  |  | 1029 | 914
| 10015252 | VU 280/5-5 | 10,9-28 | 31.1 | - | 3.3 |  |  | 1187 | 1054
| 10019342 | VUW 240/5-3 | 9,6-24 | 26.7 | 1,5-11,4 | 2.8 |  |  | 900 | 799
| 10015359 | VUW 280/5-3 | 10,9-28 | 31.1 | 1,5-13,4 | 3.3 |  |  | 985 | 875
| 10015260 | VUW 240/5-5 | 9,6-24 | 26.7 | 1,5-11,4 | 2.8 |  |  | 1180 | 1048
| 10015261 | VUW 280/5-5 | 10,9-28 | 31.1 | 1,5-13,4 | 3.3 |  |  | 1266 | 1124
Конденсационные котлы
| Артикул | Наименование | Диапазон полезной тепловой мощности, кВт | Мощность в режиме нагрева воды, кВт | Диапазон расхода горячей воды, л/мин | Расход газа, м3/ч | Примечание | Фото | Цена в евро с ндс, РРЦ | Цена в евро с ндс, ОПТ
| 10021962 | VU INT 166/5-5 | 3,0-14 при 80/60 гр. | 16 | - | 1.7 |  |  | 1445 | 1283
| 10021961 | VU INT 246/5-5 | 3,8-20 при 80/60 гр. | 24 | - | 2.6 |  |  | 1499 | 1331
| 10021963 | VU INT 306 /5-5 | 5,2-25 при 80/60 гр. | 30 | - | 3.2 |  |  | 1526 | 1355
| 10021964 | VU INT 386/5-5 | 6,4-35 при 80/60 гр. | 38 | - | 4.1 |  |  | 1883 | 1673
|  | VU OE 486/5 - 5 H ecoTEC plus | 13,3-47,7при 50/30 гр. 12,3-44,1 при 80/60 гр. |  | - | 4.8 |  |  | 2401 | 2132
| 10021533 | VU 656/5-5 (H-INT IV) ecoTEC plus | 15-69,6 при 50/30 гр. 13,7-63,7 при 80/60 гр. |  | - | 6.9 |  |  | 3078 | 2734
|  | ecoBIG VU OE 806/5-5 | 20,6-82,3 при 50/30 гр. 18,6-74,7 при 80/60 гр. |  | - | 8 |  |  | 4448 | 3950
|  | ecoBIG VU OE 1006/5-5 | 25,7-102,8 при 50/30 гр. 23,3-93,3 при 80/60 гр. |  | - | 10.1 |  |  | 5577 | 4953
|  | ecoBIG VU OE 1206/5-5 | 30,8-123,4 при 50/30 гр. 30,8-123,4 при 80/60 гр. |  | - | 12.1 |  |  | 6183 | 5491
| 10021968 | VUW INT 236/5-3 pro | 5,2-18,5 | 23 | 2-11 | 1.8 |  |  | 1122 | 998
| 10021981 | VUW INT 286/5-3 pro | 6,2-24 | 28 | 2-13,4 | 2.2 |  |  | 1187 | 1056
| 10021965 | VUW INT 246/5-5 plus | 3,8-20 | 24 | 2-11,5 | 1.9 |  |  | 1617 | 1436
| 10021966 | VUW INT 306/5-5 plus | 5,2-25 | 30 | 2-14,4 | 2.45 |  |  | 1699 | 1509
| 10021967 | VUW INT 346/5-5 plus | 5,8-30 | 34 | 2,16,3 | 2.7 |  |  | 2458 | 2183
| Комплект для горизонтального прохода дымохода/воздуховода через стену 60/100, 303922 | [7 empty] | 120 | 105
| Комплект для горизонтального прохода дымохода/воздуховода через стену 80/125, 303209 | [7 empty] | 180 | 160
| Артикул | Наименование |  | Номинальная тепловая мощность, кВт | Номинальная тепловая нагрузка, кВт | Примечание |  | Фото | Цена в евро с ндс, РРЦ | Цена в евро с ндс, ОПТ
| 309227 | VK INT 254/1-5 atmo VIT (24 Kw) |  | 25 | 27.5 |  |  |  | 1587 | 1395
| 309228 | VK INT 324/1-5 atmo VIT |  | 31.5 | 34.8 |  |  |  | 1723 | 1516
| 309229 | VK INT 414/1-5 atmo VIT |  | 41 | 45 |  |  |  | 1902 | 1675
| 309230 | VK INT 484/1-5 atmo VIT |  | 48.9 | 53.8 |  |  |  | 2101 | 1851
| 309231 | VK INT 564/1-5 atmo VIT |  | 56 | 61.5 |  |  |  | 2210 | 1948
Регуляторы управления
| Автоматический регулятор отпления colorMATIC 700 |  | 1 прямой отопительный контур, регулятор для управления одним котлом. 3-х канальный таймер День/ ночь/Неделя. Управление водонагревателем | [5 empty] | 275 | 244
| 20017744 | Модуль 2 из 7 | Для управления внешними устройствами VR40 | [5 empty] | 56 | 49
| 306253 | Модуль 1 из 5 | Для управления внешними устройствами 306253 | [5 empty] | 85 | 76
| 20184845 | Модуль VR 70 | Для автоматического регулятора VRC 700 | [5 empty] | 209 | 186
|  | Модуль VR 71 | Для автоматического регулятора VRC 700 | [5 empty] | 451 | 405
| 306782 | VR 60 | Смесительный модуль для автоматического регулятора VRC 630 | [5 empty] | 251 | 223
| 306257 |  | Датчик ГВС | [5 empty] | 14 | 12
Дымоходы
80/80
| 303818 | Адаптер 80/80 | [6 empty] | 42 | 37
| 300817 | Удленительная труба 1 м | [6 empty] | 38 | 34
| 300833 | Удленительная труба 0,5 м | [6 empty] | 24 | 22
| 300818 | Отвод 90° | [6 empty] | 23 | 20
60/100
| 303802 | Удленительная труба 1 м | [6 empty] | 54 | 48
| 303801 | Удленительная труба 0,5 м | [6 empty] | 33 | 29
| 303808 | Отвод 90° | [6 empty] | 35 | 31
Емкосные водонагреватели
| Артикул | Наименование | Макс. Давление нагреваемой/ греющей воды, бар | Мощность при долговременном нагреве, кВт | Расход нагретой воды 45°С л/10 мин | Примечание |  | Фото | Цена в евро с ндс, РРЦ | Цена в евро с ндс, ОПТ
| 10015978 | VIH Q 75 B | 10/10 | 37 | 123 |  |  |  | 491 | 436
| 10015943 | VIH R 120/6 M | 10/10 | 21.4 | 163 |  |  |  | 571 | 507
| 10015944 | VIH R 150/6 M | 10/10 | 27.4 | 199 |  |  |  | 623 | 553
| 10015945 | VIH R 200/6 M | 10/10 | 33.7 | 261 |  |  |  | 695 | 617
Запасные части

## Meibes
Насосные группы быстрого монтажа
KOMBIMIX
Артикул | Описание | Примечания | Фото | Цена в евро с ндс, РРЦ | Цена в евро с ндс, ОПТ
26102 EA | Kombimix UK/MKST без насоса |  |  | 461
26102 GF | Kombimix UK/MKST с насосом Grundfos UPSO 15-65 |  |  | 631
26102 GFP | Kombimix UK/MKST с насосом Grundfos ALPHA 2L 15-65 |  |  | 800
26102.3 EA | Kombimix UK/MTV без насоса |  |  | 471
26102.3 GF | Kombimix UK/MTV с насосом Grundfos UPSO 15-65 |  |  | 641
26102.3 GFP | Kombimix UK/MTV с насосом Grundfos ALPHA 2L 15-65 |  |  | 810
Thermix
27400 | Thermix EL с электрическим сервоприводом 220В | с насосом Grundfos UPS 15-50 MBP. Для подключения контура теплого пола к котлу |  | 398
МЕ 27409.2 | Thermix TH с термостатическим приводом смесителя, диапазон настройки 25-50°С | с насосом Grundfos UPS 15-50 MBP. Для подключения контура теплого пола к котлу |  | 380
Hасосно-смесительный блок F 36 из нержавеющей стали
1794201 | без насоса | Подключается к гребенке теплого пола для управление температурой подачи в ручном режиме. В комплект входит дополнительный термостат защиты |  | 230
1794201 GF | с насосом Grundfos UPSO 15-65 130 1" |  |  | 315
1794201 GFP | с насосом Grundfos ALPHA 2L 15-65 130 1" |  |  | 400
Насосные группы UK
66811 EA | UK 1" без насоса | Контур без смесителя. Перепускной клапан не устанавливается |  | 141
66811 GF | UK 1" с насосом Grundfos UPS 25-60 |  |  | 226
66811 GFP | UK 1" с насосом Alfa2 L 25-60 |  |  | 250
45811.20 | 1" с насосом UPS 25-60, т/о 20 пластин | Насосные группы UK с разделительным теплообменником и насосом с бронзовым корпусом |  | 575
45811.30 | 1" с насосом Grundfos UPS 25-60, т/о 30 пластин |  |  | 590
45411.36 | 1" с насосом Grundfos UPS 25-60, т/о 36 пластин |  |  | 600
Насосные группы MK
66831 EA | MK 1" без насоса (L,R) |  |  | 186
66831 GF | MK 1" с насосом Grundfos UPS 25-60 (L,R) |  |  | 271
66831 GFP | MK 1" с насосом Alpha2 L 25-60 (L,R) |  |  | 310
Насосные группы МTV
45890.5 EA | 1" без насоса | Ограничение температуры подающей линии в диаразоне 25-80°C (электронный термостат) |  | 440
45890.5 GF | 1" с насосом Grundfos UPS 25-60 |  |  | 525
45890.5 GFP | 1" с насосом Grundfos Alpha 2 L 25-60 |  |  | 570
Насосные группы МTRЕ
45841.5 EA | 1" без насоса | Поддержание постоянной температуры обратной линии в диапазоне 25-80°C (термостат) |  | 420
45841.5 GF | 1" с насосом Grundfos UPS 25-60 |  |  | 505
45841.5 GFP | 1" с насосом Grundfos Alpha 2 L 25-60 |  |  | 550
Насосные группы D-UK
66811 EA IX | D-UK 1" без насоса | Контур без смесителя. Возможно установить перепускной клапан. |  | 150
66811 IX GF | D-UK 1" с насосом Grundfos UPS 25-60 |  |  | 235
66811 IX GFP | D-UK 1" с насосом Alpha2 L 25-60 |  |  | 260
Насосные группы D-МK
66831 EA IX | D-MK 1" без насоса (L,R) | Контур с трехходовым контуром. Возможно установить перепускной клапан. |  | 195
66831 IX GF | D-MK 1" с насосом Grundfos UPS 25-60 (L,R) |  |  | 280
66831 IX GFP | D-MK 1" с насосом Alpha2 L 25-60 (L,R) |  |  | 325
Насосные группы D-МKE
66831.1 EA IX | 1" без насоса | Ограничение температуры подающей линии в диапазоне 25-50°C (термостат) |  | 355
66831.1 IX GF | 1" с насосом Grundfos UPS 25-60 |  |  | 440
66831.1 IX GFP | 1" с насосом Grundfos Alpha 2 L 25-60 |  |  | 485
Насосные группы D-МTVЕ
45890.5 EA IX | 1" без насоса | Ограничение температуры подающей линии в диаразоне 25-80°C (электронный термостат) |  | 450
45890.5 IX GF | 1" с насосом Grundfos UPS 25-60 |  |  | 535
45890.5 IX GFP | 1" с насосом Grundfos Alpha 2 L 25-60 |  |  | 580
Насосные группы D-МTRЕ
45841.5 EA IX | 1" без насоса | Поддержание постоянной температуры обратной линии в диапазоне 25-80°C (термостат) |  | 430
45841.5 IX GF | 1" с насосом Grundfos Alfa 2 L 25-60 |  |  | 515
45841.5 IX GFP | 1" с насосом Grundfos Alpha 2 25-60 |  |  | 560
Насосные группы D-UK-HE
45811.30 EA IX | 1" с насосом, т/о 30 пл. | Насосные группы D-UK-HE с разделительным теплообменником и насосом |  | 430
45811.36 EA IX | 1" с насосом, т/о 36 пл. |  |  | 440
45811.36 IX | 1" с насосом Grundfos UPS 25-60 N, т/о 36 пл. |  |  | 610
Комплектующие и распределители
69070.5 | Настраиваемый перепускной клапан Поколения 7 |  |  | 21
66341 | Электрический трехпозиционный сервомотор 220 В (140 сек. 6 Нм) |  |  | 92
66341.7 | STM 10/24 электрический трехпозиционный сервомотор 24 В | сигнал 0_10 В |  | 167
66341.32 | Электрический сервомотор STM 10/230 | Сервомотор с интегрированным термостатом 20-80 °С |  | 220
Настенная распределительная гребенка (DN25, м/о 125 мм)
66301.2 | коллектор до 2 (3) отоп. конт. (длина=500 мм) | Из черной стали для подключения насосных групп Meibes Поколения 7/8 всех типоразмеров (подающая линия справа) |  | 182
66301.3 | коллектор до 3 (5) отоп. конт. (длина=750 мм) |  |  | 251
66301.4 | коллектор до 4 (7) отоп. конт. (длина=1000 мм) |  |  | 342
Гидравлическая стрелка Meibes
66391.2 | МНК 25 (2 м3/час, 70 кВт при ∆Т=25 °С) | Для насосных групп Поколения 7/8 и настенного распределителя до 85 кВт ?Т=25 К (3м3/час) |  | 211
66391.3 | МНК 32 (3 м3/час, 85 кВт при ∆Т=25 °С) |  |  | 220
45401.1 | комплект осечной арматуры котельного контура 1 1/2" НГ х 1" ВР |  |  | 80.3
60364.503 | комплект магнитных уловителей |  |  | 55
66065 | группа безопасности Тип К |  |  | 49.2
66326.11 | группа подключения расширительного бака |  |  | 34.4
Fuelly
59092 | клапан автоматической подпитки системы |  |  | 47.2
Термостатический смеситель ГВС (10 бар, 30-60 °С) проток до 50л/мин
69050.5 | Термостатический смеситель ГВС (HP 3/4") |  |  | 73.5
MAG
69088 | MAG-вентиль для подключения расширительного бака | подключение3/4" или 1" |  | 61.1
Накидная гайка в комплекте с уплотнением
43.550 MS | НГ 1 1/2" для фланца 1" (Поколение 7/8)(необходимо 2 шт.) | Для подключения циркуляционных насосов DN25 (для насосных групп) |  | 2.7
42602.02 | гайка 2" с отверстием под фланец 1" UK/MK 25/32 мм (необходимо 2 компл) | Для подключения циркуляционных насосов DN32 (для насосных групп) |  | 7.5
58110.06 | плоское уплотнение EPDM (верхнее) |  |  | 0.5
42634 | шайба |  |  | 0.8
Осевой термометр
58071.504 | красный | Запасная часть к насосным группам 7/8 |  | 3.7
58071.505 | синий |  |  | 3.7
Запорный шаровый кран из латуни
61810 | FL x BP 1" (DN25) | Без гайки и прокладки |  | 10.9
61840 | FL x BP 1 1/4" (DN32) |  |  | 18.1
61851 | FL x BP 1" (DN25) | С обратным клапаном (без гайки и прокладки) |  | 16.1
61861 | FL x BP 1 1/4" (DN32) |  |  | 24
45160.01 | термостатическое реле |  |  | 22
90256.10 | Адаптер 1"BP x 1"HP с отводом 1/2" BP |  |  | 9.5
Комплект переходников для монтажа насосной группы на распределителях других производителей
66305.1 | DN25 1 1/4" НP х 1" ВР |  |  | 10.9
66305.2 | DN32 1 1/2" НP х 1 1/4" ВР |  |  | 27.3

## Flamco
Содержание:
Расширительные баки для отопления
Расширительные баки для водоснабжения
Водонагреватели, буферные и комбинированные емкости
Гидравлические расширители
Сепараторы воздуха и шлама и воздухоотводчики
Предохранительные и термостатические клапана
Устройства защиты
Установки поддержания давления и деаэрации
Расширительные баки для отопления
Артикул | Наименование | Объем | Давление | Температура | Примечание | Фото | Цена в евро с ндс, ОПТ | Цена в евро с ндс, РРЦ
Расширительные баки для систем отопления без сменной мембраны
26073 | Contra-flex 8 | 8 | 3 | 120 |  |  |  | 23.75
26133 | Contra-flex 12 | 12 | 3 | 120 |  |  |  | 24.7
26173 | Contra-flex 18 | 18 | 3 | 120 |  |  |  | 25.65
26243 | Contra-flex 25 | 25 | 3 | 120 |  |  |  | 28.5
26343 | Contra-flex 35 | 35 | 3 | 120 |  |  |  | 38.95
26493 | Contra-flex 50 | 50 | 6 | 120 |  |  |  | 59.85
26793 | Contra-flex 80 | 80 | 6 | 120 |  |  |  | 83.6
26105 | Contra-flex 100 | 100 | 6 | 120 |  |  |  | 160.08
26155 | Contra-flex 150 | 150 | 6 | 120 |  |  |  | 162.76
26215 | Contra-flex 200 | 200 | 6 | 120 |  |  |  | 215.15
26305 | Contra-flex 300 | 300 | 6 | 120 |  |  |  | 316.29
26415 | Contra-flex 400 | 400 | 6 | 120 |  |  |  | 409.61
26525 | Contra-flex 500 | 500 | 6 | 120 |  |  |  | 525.35
26625 | Contra-flex 600 | 600 | 6 | 120 |  |  |  | 782
26825 | Contra-flex 800 | 800 | 6 | 120 |  |  |  | 960
26925 | Contra-flex 1000 | 1000 | 6 | 120 |  |  |  | 1164
16010 | Flecxon TOP 8 /2,5 - bar | 8 | 6 | 120 |  |  |  | 35
16014 | Flecxon TOP 12 /2,5 - bar | 12 | 6 | 120 |  |  |  | 40
16020 | Flecxon TOP 18 /2,5 - bar | 18 | 6 | 120 |  |  |  | 45
16027 | Flecxon TOP 25 /2,5 - bar | 25 | 6 | 120 |  |  |  | 52
16037 | Flecxon TOP 35/2,5 - bar | 35 | 6 | 120 |  |  |  | 63
16053 | Flecxon TOP 50/2,5 - bar | 50 | 6 | 120 |  |  |  | 80
16106 | Flecxon TOP 110 | 110 | 10 | 120 |  |  |  | 275
16136 | Flecxon TOP 140 | 140 | 10 | 120 |  |  |  | 301
16196 | Flecxon TOP 200 | 200 | 10 | 120 |  |  |  | 414
16296 | Flecxon TOP 300 | 300 | 10 | 120 |  |  |  | 524
16416 | Flecxon TOP 425 | 425 | 10 | 120 |  |  |  | 734
16596 | Flecxon TOP 600 | 600 | 10 | 120 |  |  |  | 1088
16796 | Flecxon TOP 800 | 800 | 10 | 120 |  |  |  | 1389
16896 | Flecxon TOP 1000 | 1000 | 10 | 120 |  |  |  | 1772
27913 | опора Mb 2 для баков Flexcon | [6 empty] | 3.3
27910 | Консоль для С 8-25 Flexconsole 3 / 4 x 1 / 2 | [6 empty] | 12
28920 | FlexControl 3/4 | [6 empty] | 19
22390 | FlexControl 1" | [6 empty] | 21
Расширительные баки для водоснабжения
Мембранные баки для систем водоснабжения (мембрана бутил-каучук)
24854 | Airfix P 12 | 12 | 10 | 70 |  |  |  | 34.2
24856 | Airfix P 18 | 18 | 10 | 70 |  |  |  | 38.97
24857 | Airfix P 24 | 24 | 10 | 70 |  |  |  | 40.85
24858 | Airfix P 35 | 35 | 10 | 70 |  |  |  | 68.08
24859 | Airfix P 50 | 50 | 10 | 70 |  |  |  | 103.5
24860 | Airfix P 60 | 60 | 10 | 70 |  |  |  | 124.22
24861 | Airfix P 80 | 80 | 10 | 70 |  |  |  | 152.3
24862 | Airfix P 100 | 100 | 10 | 70 |  |  |  | 186.03
24863 | Airfix P 150 | 150 | 10 | 70 |  |  |  | 276.3
24864 | Airfix P 200 | 200 | 10 | 70 |  |  |  | 319.41
24865 | Airfix P 300 | 300 | 10 | 70 |  |  |  | 430.67
24866 | Airfix P 500 | 500 | 10 | 70 |  |  |  | 565
24867 | Airfix P 750 | 750 | 10 | 70 |  |  |  | 1532
24868 | Airfix P 1000 | 1000 | 10 | 70 |  |  |  | 1925
27913+ 27914 | Опора Mb 2 для баков Flexcon +хомут. Для монтажа расширительных баков Airfix P (2 - 35 л). | [6 empty] | 9
24259 | Airfix А8 | 12 | 10 | 70 |  |  |  | 33.35
24349 | Airfix А12 | 12 | 10 | 70 |  |  |  | 37.91
24459 | Airfix А18 | 18 | 10 | 70 |  |  |  | 43.3
24559 | Airfix А25 | 25 | 10 | 70 |  |  |  | 53
24659 | Airfix А35 | 35 | 10 | 70 |  |  |  | 70.57
24749 | Airfix А50 | 50 | 10 | 70 |  |  |  | 98.8
24809 | Airfix А80 | 80 | 10 | 70 |  |  |  | 138.48
27913 | Опора Mb 2 | [6 empty] | 3.3
28930 | Airfix Control | [6 empty] | 21
Расширительные баки для отопления
Артикул | Наименование | Объем | Давление | Температура | Примечание | Фото | Цена в евро с ндс, ОПТ | Цена в евро с ндс, РРЦ
Расширительные баки для систем отопления со сменной мембраной (бутил)
22000 | Flecxon М 100 | 100 | 6 | 120 |  |  |  | 536
22003 | Flecxon М 400 | 400 | 6 | 120 |  |  |  | 1336
22005 | Flecxon M 600 | 600 | 6 | 120 |  |  |  | 1755
22006 | Flecxon M 800 | 800 | 6 | 120 |  |  |  | 1975
22007 | Flecxon M 1000 | 1000 | 6 | 120 |  |  |  | 2581
22108 | Flecxon M 1200 | 1200 | 6 | 120 |  |  |  | 3524
22109 | Flecxon M 1600 | 1600 | 6 | 120 |  |  |  | 4035
| Flecxon M 2000 | 2000 | 6 | 120 |  |  |  | По запросу
22118 | Flecxon M 2800 | 2800 | 6 | 120 |  |  |  | По запросу
22111 | Flecxon M 3500 | 3500 | 6 | 120 |  |  |  | По запросу
| Flecxon M 5200 | 5200 | 6 | 120 |  |  |  | По запросу
| Flecxon M 6700 | 6700 | 6 | 120 |  |  |  | По запросу
| Flecxon M 8000 | 8000 | 6 | 120 |  |  |  | По запросу
22010 | Flecxon М 100 | 100 | 10 | 120 |  |  |  | 577
22013 | Flecxon М 400 | 400 | 10 | 120 |  |  |  | 2175
22014 | Flecxon M 600 | 600 | 10 | 120 |  |  |  | 2765
22015 | Flecxon M 800 | 800 | 10 | 120 |  |  |  | 3367
22016 | Flecxon M 1000 | 1000 | 10 | 120 |  |  |  | 3550
22148 | Flecxon M 1200 | 1200 | 10 | 120 |  |  |  | 4270
22149 | Flecxon M 1600 | 1600 | 10 | 120 |  |  |  | 4808
22150 | Flecxon M 2000 | 2000 | 10 | 120 |  |  |  | 6878
22158 | Flecxon M 2800 | 2800 | 10 | 120 |  |  |  | 9655
22151 | Flecxon M 3500 | 3500 | 10 | 120 |  |  |  | 10558
| Flecxon M 5200 | 5200 | 10 | 120 |  |  |  | По запросу
| Flecxon M 6700 | 6700 | 10 | 120 |  |  |  | По запросу
| Flecxon M 8000 | 8000 | 10 | 120 |  |  |  | По запросу
Автоматические воздухоотводчики FLEXVENT
Артикул | Наименование |  | Соедниение | Запорный клапан | Примечание | Фото | Цена в евро с ндс, ОПТ | Цена в евро с ндс, РРЦ
28520 | Flexvent Super 1/2 |  | 1/2" F | нет |  |  |  | 47
28515 | Flexvent TOP 1/2 |  | 1/2" F | нет |  |  |  | 21
28550 | Flexvent MAX 3/4 |  | Rp 3/4 | нет |  |  |  | 54
27775 | Flexvent 1/8 |  | R 1/8 M | нет |  |  |  | 11
27750 | Flexvent 3/8 |  | R 3/8 M | да |  |  |  | 7.3
27725 | Flexvent 3/8 без отсечного клапана |  | G 3/8 | нет |  |  |  | 6
27780 | Flexvent 1/8-3/8 |  | R 1/8 M/ R 3/8 M | да |  |  |  | 11.2
27740 | Flexvent 1/2 |  | R 1/2 M | да |  |  |  | 6.6
27743 | Flexvent 1/2 белый, с белым отсечным клапанам |  | R 1/2 | нет |  |  |  | 12.7
27735 | Flexvent Super 3/4 |  | G 3/8 / R 3/85 | да |  |  |  | 9.9
Автоматические воздухоотводчики FLEXVENT Н
27710 | FLEXVENT Н 1/2 никелированный |  | R 1/2 М | нет |  |  |  | 8.8
27711 | FLEXVENT Н 1/2 белый |  | R 1/2 М | нет |  |  |  | 9.8
27703 | FLEXVENT Н 1/2 Flexvent H ZD |  | R 1/2 | нет |  |  |  | 12.7
Предохранительные и термостатические клапана
Артикул | Наименование | Давление, бар | Тепловая мощность, кВт | Примечание |  | Фото | Цена в евро с ндс, ОПТ | Цена в евро с НДС, РРЦ
27608 | Prescor 1/2" | 1.5 | 85 |  |  |  |  | 6.6
27602 | Prescor 1/2" | 1.8 | 95
27665 | Prescor 1/2" | 3 | 125
27675 | Prescor 1/2"М | 3 | 125 |  |  |  |  | 9
27606 | Prescor 1/2" | 4 | 155
27023 | Prescor 3/4" | 1.5 | 115 |  |  |  |  | 11
27021 | Prescor 3/4" | 1.8 | 125
27026 | Prescor 3/4" | 2.5 | 150
27025 | Prescor 3/4" | 3 | 165
27028 | Prescor 3/4" | 4 | 200
27042 | Prescor 1" | 1.5 | 275 |  |  |  |  | 23
27043 | Prescor 1" | 2 | 320
27045 | Prescor 1" | 3 | 395
27047 | Prescor 1" | 3.5 | 445
27040 | Prescor 1" | 4 | 485
27049 | Prescor 1" | 5 | 580
27056 | Prescor 1 1/4" | 3 | 580 |  |  |  |  | 33
27037 | Prescor 1 1/4" | 4 | 710 |  |  |  |  | 33
27039 | Prescor 1 1/4" | 5 | 845 |  |  |  |  | 33
27630 | Prescor 50 1/2"* | 2.5 | 50 |  |  |  |  | 9
27634 | Prescor 50 1/2"* | 3 | 50
27623 | Prescor 50 1/2"* М | 3 | 50
27024 | Prescor 100 3/4"* | 3 | 100 |  |  |  |  | 12
27020 | Prescor 100 3/4"* | 2.5 | 100 |  |  |  |  | 12
27048 | Prescor 200 1"* | 3 | 200 |  |  |  |  | 28
27044 | Prescor 200 1"* | 2.5 | 200
27055 | Prescor 350 1 1/4"* | 2.5 | 350
27057 | Prescor 350 1 1/4"* | 3 | 350
Предохранительные клапана Prescor Solar
28310 | Prescor Solar 1/2" | 3 | 50 |  |  |  |  | 9
28311 | Prescor Solar 1/2" | 6 | 50 |  |  |  |  | 9
28316 | Prescor Solar 3/4" | 6 | 100 |  |  |  |  | 15
28317 | Prescor Solar 3/4" | 8 | 100 |  |  |  |  | 15
28318 | Prescor Solar 3/4" | 10 | 100 |  |  |  |  | 15
28321 | Prescor Solar 1" | 6 | 200 |  |  |  |  | 36
28322 | Prescor Solar 1" | 8 | 200 |  |  |  |  | 36
28323 | Prescor Solar 1" | 10 | 200 |  |  |  |  | 36
Предохранительные клапана Prescor S
29201 | Prescor S 700 - 1 1/4 | 2 | 600 |  |  |  |  | 160
29202 |  | 2.5 | 704
29203 |  | 3 | 810
29204 |  | 3.5 | 911
29205 |  | 4 | 1013
29206 |  | 4.5 | 1117
29207 |  | 5 | 1220
29208 |  | 6 | 1426
29209 |  | 7 | 1632
29210 |  | 8 | 1839
29211 |  | 10 | 2252
29221 | Prescor S 960 - 1 1/2 | 2 | 850 |  |  |  |  | 262
29222 |  | 2.5 | 996
29223 |  | 3 | 1120
29224 |  | 3.5 | 1289
29225 |  | 4 | 1435
29226 |  | 4.5 | 1581
29227 |  | 5 | 1727
29228 |  | 6 | 2019
29229 |  | 7 | 2312
29230 |  | 8 | 2604
29231 |  | 10 | 3188
29241 | Prescor S 1700 - 2 | 2 | 1491 |  |  |  |  | 380
29242 |  | 2.5 | 1747
29243 |  | 3 | 1980
29244 |  | 3.5 | 2259
29245 |  | 4 | 2515
29246 |  | 4.5 | 2772
29247 |  | 5 | 3028
29248 |  | 6 | 3540
29249 |  | 7 | 4053
29250 |  | 8 | 4565
29251 |  | 10 | 5590
Предохранительные клапана Prescor В
27100 | Prescor B 1⁄2 | 6 | [5 empty] | 6.6
27101 | Prescor B 1⁄2 | 8
27102 | Prescor B 1⁄2 | 10
27110 | Prescor B 3/4 | 6 | [5 empty] | 11
28233 | Prescor B 3/4 | 7 | [5 empty] | 11
27111 | Prescor B 3/4 | 8 | [5 empty] | 11
27112 | Prescor B 3/4 | 10 | [5 empty] | 13
29005 | Prescor B 1 | 6 | [5 empty] | 22
28993 | Prescor B 1 | 7
29006 | Prescor B 1 | 8
29007 | Prescor B 1 | 10
Предохранительные клапана Prescor SВ
29008 | Prescor SВ 1 1/4 | 6 | [5 empty] | 148
29009 | Prescor SВ 1 1/4 | 8
29010 | Prescor SВ 1 1/4 | 10
29011 | Prescor SВ 1 1/2 | 6 | [5 empty] | 250
29012 | Prescor SВ 1 1/2 | 8
29013 | Prescor SВ 1 1/2 | 10
29015 | Prescor SВ 2 | 6 | [5 empty] | 355
29016 | Prescor SВ 2 | 8
29017 | Prescor SВ 2 | 10
Предохранительные клапана Flopress
27006 | Flopress A 1/2 x 1/2 | 2.5 | [5 empty] | 7
27005 | Flopress 1/2 x 1/2 | 3 | [5 empty] | 7
27015 | Flopress 1/2 | 3 | [5 empty] | 8
Предохранительные клапана Prescomano
27687 | Prescomano 1/2* | 2.5 | 50 |  |  |  |  | 19
27686 | Prescomano 1/2* | 3 | 50
27683 | Prescomano 1/2 | 3 | 125
27090 | Prescomano 3/4 | 3 | 165 |  |  |  |  | 17
Термостатические клапана Flamcomix
Артикул |  | Наименование |  |  |  | Фото | Цена в евро с ндс, ОПТ | Цена в евро с НДС, РРЦ
28771 |  | Flamcomix 45-65 FS DN20 | [5 empty] | 60.75
28772 |  | Flamcomix 45-65 FS DN25 | [5 empty] | 63.2
28774 |  | Flamcomix 35-70 FS DN20 | [5 empty] | 57
28775 |  | Flamcomix 35-70 FS DN25 | [5 empty] | 59.5
28777 |  | Flamcomix 35-70 FS BFP DN20 | [5 empty] | 69.4
28778 |  | Flamcomix 35-70 FS BFP DN25 | [5 empty] | 71.9
Сливная воронка
Артикул | Наименование | Назначение |  | Примечание |  | Фото | Цена в евро с ндс, ОПТ | Цена в евро с НДС, РРЦ
27350 | Сливная воронка 1/2 (медь) | Prescor 1/2", Prescomano 1/2", Prescor B 1/2"
27360 | Сливная воронка 3/4 (медь) | Prescor B 1/2", Prescor B 3/4", Prescomano 3/4", Prescor Solar 1/2"
27325 | Сливная воронка 1 (чугун) | Prescor 3/4", TRD, Prescor Solar 3/4"
27330 | Сливная воронка 1 1/4 (чугун) | Prescor 1", Prescor Solar 1"
27340 | Сливная воронка 1 1/2 (чугун) | Prescor 1 1/4", Prescor S 1 1/4"
Группы безопасности водонагревателя
Артикул | Наименование | Давление, бар | Для баков -накопителей до (л) | Соединение |  | Фото | Цена в евро с ндс, ОПТ | Цена в евро с НДС, РРЦ
27173 | Prescor IC 1/2 | 8 | 200 | 15с х 15с х 22с |  |  |  | 19
27190 | Prescor IC 3/4 |  | 1000 | 22с х 22с х 22с |  |  |  | 36
22388 | Flexbrane CE-H 3⁄4 гориз. | 8 | 200 | 3⁄4" F x 3⁄4" M x 1" M |  |  |  | 27
22387 | Flexbrane CF 1 гориз. |  | 1000 | 1" F x 1" M x 1" M |  |  |  | 33
Гидравлические разделители
Flexbalance EcoPlus C
Наименование |  | Объем , л | Мак. мощность, кВт | Примечания |  | Фото | Цена в евро с ндс, ОПТ | Цена в евро с НДС, РРЦ
Flexbalance EcoPlus C 1 |  | 1.4 | 60 |  |  |  |  | 235
Flexbalance EcoPlus C 1 1/4 |  | 2.3 | 100 |  |  |  |  | 280
Flexbalance EcoPlus C 1 1/2 |  | 3.8 | 140 |  |  |  |  | 347
Flexbalance EcoPlus C 2 |  | 4.5 | 200 |  |  |  |  | 500
Flexbalance
Наименование |  | Объем, л | Мощность, кВт | Расход, м3/ч | Примечание | Фото | Цена в евро с ндс, ОПТ | Цена в евро с ндс, РРЦ
28432 | Flexbalance S 65 | 21 | 180-330 | 10-17 |  |  |  | 625
28433 | Flexbalance S 80 | 65 | 300-450 | 15-30 |  |  |  | 793
28434 | Flexbalance S 100 | 78 | 400-770 | 25-55 |  |  |  | 878
28442 | Flexbalance F 65 | 21 | 180-330 | 10-17 |  |  |  | 764
28443 | Flexbalance F 80 | 65 | 300-450 | 15-30 |  |  |  | 960
28444 | Flexbalance F 100 | 78 | 400-770 | 25-55 |  |  |  | 1080
28445 | Flexbalance F 125 | 181 | 700-1150 | 35-80 |  |  |  | 1622
28446 | Flexbalance F 150 | 336 | 1000-1750 | 55-120 |  |  |  | 2116
28447 | Flexbalance F 200 | 800 | 1500-2800 | 90-200 |  |  |  | 3450
Flexbalance Plus
28461 | Flexbalance Plus S 65 | 17.5 | 180-330 | 10-17 |  |  |  | 766
28462 | Flexbalance Plus S 80 | 67 | 300-450 | 15-30 |  |  |  | 117
28463 | Flexbalance Plus S 100 | 78 | 400-770 | 25-55 |  |  |  | 1152
28481 | Flexbalance Plus F 65 | 17.5 | 180-330 | 10-17 |  |  |  | 1002
28482 | Flexbalance Plus F 80 | 67 | 300-450 | 15-30 |  |  |  | 1315
28483 | Flexbalance Plus F 100 | 67 | 400-770 | 25-55 |  |  |  | 1503
28484 | Flexbalance Plus F 125 | 171 | 700-1150 | 35-80 |  |  |  | 2333
28485 | Flexbalance Plus F 150 | 322 | 1000-1750 | 55-120 |  |  |  | 2868
28486 | Flexbalance Plus F 200 | 781 | 1500-2800 | 90-200 |  |  |  | 4725
28487 | Flexbalance Plus F 250 | 1792 | 2500-4500 | 110-350 |  |  |  | 7020
28488 | Flexbalance Plus F 300 | 1792 | 4200-6400 | 150-500 |  |  |  | 7651
Сепараторы воздуха и шлама и воздухоотводчики
Артикул | Наименование |  |  | Примечание |  | Фото | Цена в евро с ндс, ОПТ | Цена в евро с ндс, РРЦ
28005 | Flamcovent air separator 3/4 V | [6 empty] | 90
28007 | Flamcovent air separator 1 V | [6 empty] | 110
28008 | Flamcovent air separator 1 1/4 V | [6 empty] | 142
28020 | Flamcovent air separator 3/4 | [6 empty] | 67
28021 | Flamcovent air separator 1 | [6 empty] | 81
28022 | Flamcovent air separator 1 1/4 | [6 empty] | 110
28023 | Flamcovent air separator 1 1/2 | [6 empty] | 114
28024 | Flamcovent air separator 2 | [6 empty] | 154
28030 | Flamco Clean dirt separator 3/4 | [6 empty] | 77
28031 | Flamco Clean dirt separator 1 | [6 empty] | 90
28032 | Flamco Clean dirt separator 1 1/4 | [6 empty] | 107
28033 | Flamco Clean dirt separator 1 1/2 | [6 empty] | 116
28034 | Flamco Clean dirt separator 2 | [6 empty] | 147
28035 | Flamco Clean dirt separator 3/4 V | [6 empty] | 93
28036 | Flamco Clean dirt separator 1 V | [6 empty] | 118
28037 | Flamco Clean dirt separator 1 1/4 V | [6 empty] | 128
28039 | Flamco Clean dirt separator 22mm V | [6 empty] | 91
28060 | Flamcovent air separator 22mm | [6 empty] | 79
28070 | Flamcovent Clean dirt and air sep. 50S | [6 empty] | 566
28071 | Flamcovent Clean dirt and air sep. 65S | [6 empty] | 586
28072 | Flamcovent Clean dirt and air sep. 80S | [6 empty] | 770
28073 | Flamcovent Clean dirt and air sep. 100S | [6 empty] | 783
28074 | Flamcovent Clean dirt and air sep. 125S | [6 empty] | 1145
28075 | Flamcovent Clean dirt and air sep. 150S | [6 empty] | 1261
28080 | Flamcovent Clean dirt and air sep. 50F | [6 empty] | 618
28081 | Flamcovent Clean dirt and air sep. 65F | [6 empty] | 637
28082 | Flamcovent Clean dirt and air sep. 80F | [6 empty] | 875
28083 | Flamcovent Clean dirt and air sep. 100F | [6 empty] | 911
28084 | Flamcovent Clean dirt and air sep. 125F | [6 empty] | 1248
28085 | Flamcovent Clean dirt and air sep. 150F | [6 empty] | 1396
28118 | Flamco Clean dirt separator 50S | [6 empty] | 586
28119 | Flamco Clean dirt separator 65S | [6 empty] | 612
28120 | Flamco Clean dirt separator 80S | [6 empty] | 766
28121 | Flamco Clean dirt separator 100S | [6 empty] | 779
28122 | Flamco Clean dirt separator 125S | [6 empty] | 1145
28123 | Flamco Clean dirt separator 150S | [6 empty] | 1261
28124 | Flamco Clean dirt separator 200S | [6 empty] | 2380
28131 | Flamcovent air separator 50S | [6 empty] | 502
28132 | Flamcovent air separator 65S | [6 empty] | 521
28133 | Flamcovent air separator 80S | [6 empty] | 663
28134 | Flamcovent air separator 100S | [6 empty] | 682
28135 | Flamcovent air separator 125S | [6 empty] | 1004
28136 | Flamcovent air separator 150S | [6 empty] | 1107
28141 | Flamcovent air separator 50F 10bar | [6 empty] | 588
28142 | Flamcovent air separator 65F 10bar | [6 empty] | 601
28143 | Flamcovent air separator 80F 10bar | [6 empty] | 787
28144 | Flamcovent air separator 100F 10bar | [6 empty] | 800
28145 | Flamcovent air separator 125F 10bar | [6 empty] | 1175
28146 | Flamcovent air separator 150F 10bar | [6 empty] | 1155
28160 | ИЗОЛЯЦИЯ Flamcovent IsoPlus 50 | [6 empty] | 231
28161 | ИЗОЛЯЦИЯ Flamcovent IsoPlus 65 | [6 empty] | 232
28162 | ИЗОЛЯЦИЯ Flamcovent IsoPlus 80 | [6 empty] | 266
28163 | ИЗОЛЯЦИЯ Flamcovent IsoPlus 100 | [6 empty] | 266
28164 | ИЗОЛЯЦИЯ Flamcovent IsoPlus 125 | [6 empty] | 305
28165 | ИЗОЛЯЦИЯ Flamcovent IsoPlus 150 | [6 empty] | 305
28166 | ИЗОЛЯЦИЯ Flamcovent IsoPlus 200 | [6 empty] | 348
28188 | Flamco Clean dirt separator 50F | [6 empty] | 637
28189 | Flamco Clean dirt separator 65F | [6 empty] | 663
28190 | Flamco Clean dirt separator 80F | [6 empty] | 855
28191 | Flamco Clean dirt separator 100F | [6 empty] | 901
28192 | Flamco Clean dirt separator 125F | [6 empty] | 1281
28193 | Flamco Clean dirt separator 150F | [6 empty] | 1415
28194 | Flamco Clean dirt separator 200F | [6 empty] | 2631
31101 | Flamcovent air separator 50S Smart | [6 empty] | 645
31102 | Flamcovent air separator 65S Smart | [6 empty] | 738
31103 | Flamcovent air separator 80S Smart | [6 empty] | 884
31104 | Flamcovent air separator 100S Smart | [6 empty] | 1013
31105 | Flamcovent air separator 125S Smart | [6 empty] | 1511
31106 | Flamcovent air separator 150S Smart | [6 empty] | 2028
31107 | Flamcovent air separator 200S Smart | [6 empty] | 2948
31108 | Flamcovent air separator 250S Smart | [6 empty] | 4423
31001 | Flamcovent air separator 50F Smart | [6 empty] | 709
31002 | Flamcovent air separator 65F Smart | [6 empty] | 811
31003 | Flamcovent air sep. 65F 4holes Smart | [6 empty] | 912
31004 | Flamcovent air separator 80F Smart | [6 empty] | 972
31005 | Flamcovent air separator 100F Smart | [6 empty] | 1114
31006 | Flamcovent air separator 125F Smart | [6 empty] | 1661
31007 | Flamcovent air separator 150F Smart | [6 empty] | 2228
31008 | Flamcovent air separator 200F Smart | [6 empty] | 3240
31009 | Flamcovent air separator 250F Smart | [6 empty] | 4860
31010 | Flamcovent air separator 300F Smart | [6 empty] | 6075
31011 | Flamcovent air separator 350F Smart | [6 empty] | 7494
31012 | Flamcovent air separator 400F Smart | [6 empty] | 8911
31013 | Flamcovent air separator 500F Smart | [6 empty] | 11545
31014 | Flamcovent air separator 600F Smart | [6 empty] | 15797
31141 | Flamcovent Clean separator 50S Smart | [6 empty] | 766
31142 | Flamcovent Clean separator 65S Smart | [6 empty] | 870
31143 | Flamcovent Clean separator 80S Smart | [6 empty] | 1069
31144 | Flamcovent Clean separator 100S Smart | [6 empty] | 1197
31145 | Flamcovent Clean separator 125S Smart | [6 empty] | 1783
31146 | Flamcovent Clean separator 150S Smart | [6 empty] | 2392
31147 | Flamcovent Clean separator 200S Smart | [6 empty] | 3480
31148 | Flamcovent Clean separator 250S Smart | [6 empty] | 5340
31041 | Flamcovent Clean separator 50F Smart | [6 empty] | 850
31042 | Flamcovent Clean separator 65F Smart | [6 empty] | 956
31043 | Flamcovent Clean sep. 65F 4holes Smart | [6 empty] | 1075
31044 | Flamcovent Clean separator 80F Smart | [6 empty] | 1147
31045 | Flamcovent Clean separator 100F Smart | [6 empty] | 1315
31046 | Flamcovent Clean separator 125F Smart | [6 empty] | 2005
31047 | Flamcovent Clean separator 150F Smart | [6 empty] | 2629
31048 | Flamcovent Clean separator 200F Smart | [6 empty] | 3824
31049 | Flamcovent Clean separator 250F Smart | [6 empty] | 5735
31050 | Flamcovent Clean separator 300F Smart | [6 empty] | 7170
31051 | Flamcovent Clean separator 350F Smart | [6 empty] | 8842
31052 | Flamcovent Clean separator 400F Smart | [6 empty] | 10515
31053 | Flamcovent Clean separator 500F Smart | [6 empty] | 13622
31054 | Flamcovent Clean separator 600F Smart | [6 empty] | 18640
31121 | Flamco Clean dirt separator 50S Smart | [6 empty] | 621
31122 | Flamco Clean dirt separator 65S Smart | [6 empty] | 694
31123 | Flamco Clean dirt separator 80S Smart | [6 empty] | 786
31124 | Flamco Clean dirt separator 100S Smart | [6 empty] | 832
31125 | Flamco Clean dirt separator 125S Smart | [6 empty] | 1618
31126 | Flamco Clean dirt separator 150S Smart | [6 empty] | 2170
31127 | Flamco Clean dirt separator 200S Smart | [6 empty] | 3155
31128 | Flamco Clean dirt separator 250S Smart | [6 empty] | 4733
31021 | Flamco Clean dirt separator 50F Smart | [6 empty] | 759
31022 | Flamco Clean dirt separator 65F Smart | [6 empty] | 867
31023 | Flamco Clean dirt sep. 65F 4holes Smart | [6 empty] | 975
31024 | Flamco Clean dirt separator 80F Smart | [6 empty] | 1040
31025 | Flamco Clean dirt separator 100F Smart | [6 empty] | 1192
31026 | Flamco Clean dirt separator 125F Smart | [6 empty] | 1777
31027 | Flamco Clean dirt separator 150F Smart | [6 empty] | 2384
31028 | Flamco Clean dirt separator 200F Smart | [6 empty] | 3467
31029 | Flamco Clean dirt separator 250F Smart | [6 empty] | 5200
31030 | Flamco Clean dirt separator 300F Smart | [6 empty] | 6501
31031 | Flamco Clean dirt separator 350F Smart | [6 empty] | 8018
31032 | Flamco Clean dirt separator 400F Smart | [6 empty] | 9544
31033 | Flamco Clean dirt separator 500F Smart | [6 empty] | 12352
31034 | Flamco Clean dirt separator 600F Smart | [6 empty] | 16902
Система быстрого монтажа дополнительного контура отопления/водоснобжения без понижения давления (опоражнения системы)
Артикул |  | Наименование |  |  | Фото |  | Цена в евро с ндс, ОПТ | Цена в евро с НДС, РРЦ
90620 |  | T-plus DN 20 x 1/2" | [5 empty] | 75
90626 |  | T-plus DN 25 x 3/4" | [5 empty] | 98.55
90632 |  | T-plus DN 32 x 1" | [5 empty] | 122.1
Установки поддержания давления
Артикул | Наименование |  |  |  | Фото |  | Цена в евро с ндс, ОПТ | Цена в евро с НДС, РРЦ
17784 | M 60, PN 10 | [6 empty] | По запросу
17882 | M 80, PN 16
17884 | M 100, PN 16
17886 | M 130, PN 16
17881 | DM, PN 10
17788 | D 02, PN 10
17782 | D 10, PN 10
17783 | D 20 PN 10
17785 | D 60, PN 10
17883 | D 80, PN 16
17885 | D 100, PN 16
17887 | D 130, PN 16
Основные емкости
17711 | Flamcomat GB 200 | [6 empty] | По запросу
17712 | Flamcomat GB 300
17713 | Flamcomat GB 400
17729 | Flamcomat GB 500
17714 | Flamcomat GB 600
17715 | Flamcomat GB 800
17716 | Flamcomat GB 1000 Ø 750
17726 | Flamcomat GB 1000 Ø 1000
17717 | Flamcomat GB 1200
17718 | Flamcomat GB 1600
17719 | Flamcomat GB 2000
17720 | Flamcomat GB 2800
17721 | Flamcomat GB 3500
17722 | Flamcomat GB 5000
17723 | Flamcomat GB 6500
17724 | Flamcomat GB 8000
17725 | Flamcomat GB 10000
Дополнительные емкости
17760 | Flamcomat ВB 150 | [6 empty] | По запросу
17761 | Flamcomat BB 200
17762 | Flamcomat BB 300
17763 | Flamcomat BB 400
17779 | Flamcomat BB 500
17764 | Flamcomat BB 600
17765 | Flamcomat BB 800
17766 | Flamcomat BB 1000
17767 | Flamcomat BB 1200
17768 | Flamcomat BB 1600
17769 | Flamcomat BB 2000
17770 | Flamcomat BB 2800
17771 | Flamcomat BB 3500
17772 | Flamcomat BB 5000
17773 | Flamcomat BB 6500
17774 | Flamcomat BB 8000
17775 | Flamcomat BB 10000
Установки деаэрации
17085 | ENA 5 | [6 empty] | По запросу
17070 | ENA 7
17090 | ENA 10
17091 | ENA 20
17092 | ENA 30
Водонагреватели, буферные и комбенированные емкости
Артикул | Наименование | Объем, л | Максимальное рабочее давление (ёмкость/змеевик), бар. | Максимальная рабочая температура (ёмкость/змеевик), °С | Примечание | Фото |  | Цена в евро с ндс, РРЦ
18732 | PS 200 | 200 | 3,0/10,0 | 95/110 |  |  |  | 620
18611 | PS 300 | 300 | 3,0/10,0 | 95/110 |  |  |  | 657
18762 | PS 500 | 500 | 3,0/10,0 | 95/110 |  |  |  | 772
18765 | PS 750 | 750 | 3,0/10,0 | 95/110 |  |  |  | 989
18868 | PS 850 | 850 | 3,0/10,0 | 95/110 |  |  |  | 1119
18858 | PS 1000/850 | 1000 | 3,0/10,0 | 95/110 |  |  |  | 1227
18877 | PS 1200 | 1200 | 3,0/10,0 | 95/110 |  |  |  | 1545
18882 | PS 1500 | 1500 | 3,0/10,0 | 95/110 |  |  |  | 1754
18884 | PS 1800 | 1800 | 3,0/10,0 | 95/110 |  |  |  | 2299
18887 | PS 2000 | 2000 | 3,0/10,0 | 95/110 |  |  |  | 2386
18674 | PS 3000 | 3000 | 3,0/10,0 | 95/110 |  |  |  | По запросу
PS-R 300-2000 (1ТО+Буф.емкость)
19348 | PS-R 300 | 300 | 3,0/10,0 | 95/110 |  |  |  | 572
19120 | PS-R 500 | 500 | 3,0/10,0 | 95/110 |  |  |  | 923
18346 | PS-R 600 | 600 | 3,0/10,0 | 95/110 |  |  |  | 936
19350 | PS-R 850 | 850 | 3,0/10,0 | 95/110 |  |  |  | 1057
18845 | PS-R 1000 | 1000 | 3,0/10,0 | 95/110 |  |  |  | 1492
19351 | PS-R 1200 | 1200 | 3,0/10,0 | 95/110 |  |  |  | 1520
19123 | PS-R 1500 | 1500 | 3,0/10,0 | 95/110 |  |  |  | 1971
19352 | PS-R 2000 | 2000 | 3,0/10,0 | 95/110 |  |  |  | 2007
PS-Т 600-2000 (2ТО+Буф.емкость)
19353 | PS-Т 600 | 600 | 3,0/10,0 | 95/110 |  |  |  | 833
19354 | PS-Т 750 | 750 | 3,0/10,0 | 95/110 |  |  |  | 1074
19355 | PS-Т 850 | 850 | 3,0/10,0 | 95/110 |  |  |  | 1081
19356 | PS-Т 1000 | 1000 | 3,0/10,0 | 95/110 |  |  |  | 1482
19359 | PS-Т 1500 | 1500 | 3,0/10,0 | 95/110 |  |  |  | 1949
19360 | PS-Т 200 | 2000 | 3,0/10,0 | 95/110 |  |  |  | 2304
КРВ 600/155-КРВ 1000/215 (Буф.евкость/ГВС)
19362 | КРВ 600/155 | 600 /155 | 3,0/10,0 | 95/110 |  |  |  | 1704
19364 | КРВ 850/175 | 850 /175 | 3,0/10,0 | 95/110 |  |  |  | 1860
19365 | КРВ 1000/215 | 1000/215 | 3,0/10,0 | 95/110 |  |  |  | 1964
КРS 600/155-КРS 1000/215 (Буф.евкость+1ТО/ГВС)
19366 | КРS 600/155 | 600 | 3,0/10,0 | 95/110 |  |  |  | 1704
19367 | КРS 850/175 | 850 | 3,0/10,0 | 95/110 |  |  |  | 1860
19090 | КРS 1000/215 | 1000 | 3,0/10,0 | 95/110 |  |  |  | 1964
DWH 120-210 - Водонагреватели прямого нагрева для систем питьевого водоснабжения. Погружной ТЭН (220/240 В) 2 шт по 3 кВт
17301 | DWH 120 | 120 | 3,0/10,0 | 95/110 |  |  |  | 841
17302 | DWH 150 | 150 | 3,0/10,0 | 95/110 |  |  |  | 863
17304 | DWH 210 | 210 | 3,0/10,0 | 95/110 |  |  |  | 911
17306 | DWH 300 | 300 | 3,0/10,0 | 95/110 |  |  |  | 1560
ЕМКОСТНЫЕ ВОДОНАГРЕВАТЕЛИ DUO SOLAR 120-2000 ЛИТРОВ C ДВУМЯ ТЕПЛООБМЕННИКАМИ
Наименование |  | Мощность нагрева при (800С), кВт | Площадь нагревательного элемента, м2 | Водопропускная способность, л/ч | Примечание | Фото | Цена в евро с ндс, ОПТ | Цена в евро с ндс, РРЦ
DUO 120 |  | 12.1 | 0.5 | 210 |  |  |  | По запросу
DUO 150 |  | 14.5 | 0.6 | 252 |  |  |  | По запросу
DUO 200 |  | 23.4 | 0.9 | 406 |  |  |  | По запросу
DUO 300 |  | 36 | 1.4 | 626 |  |  |  | По запросу
DUO 400 |  | 40.8 | 1.6 | 708 |  |  |  | По запросу
DUO 500 |  | 47.5 | 2 | 863 |  |  |  | По запросу
DUO 750 |  | 98 | 2.7 | 1074 |  |  |  | 2188
DUO 1000 |  | 116 | 3.2 | 1216 |  |  |  | 2980
DUO 1500 |  | 232 | 6.4 | 2346 |  |  |  | По запросу
DUO 2000 |  | 264 | 7.3 | 2712 |  |  |  | По запросу
ЕМКОСТНЫЕ ВОДОНАГРЕВАТЕЛИ DUO SOLAR 300-1000 ЛИТРОВ C ДВУМЯ ТЕПЛООБМЕННИКАМИ
DUO SOLAR 300 |  | 15,4/27,8 | 0,8/1,4 | 243/438 |  |  |  | 927
DUO SOLAR 400 |  | 19,5/31,4 | 1,0/1,6 | 308/496 |  |  |  | 1184
DUO SOLAR 500 |  | 19,5/40,6 | 1,0/2,0 | 308/642 |  |  |  | 1322
DUO SOLAR 750 |  | 34,4/55,4 | 2,0/2,7 | 543/875 |  |  |  | 2779
DUO SOLAR 1000 |  | 38,2/65,5 | 2,1/3,2 | 603/1034 |  |  |  | 3296
ВОДОНАГРЕВАТЕЛИ ПРЯМОГО НАГРЕВА/БАКИ-НАКОПИТЕЛИ
LS 200 |  | 200 | [5 empty] | 730
LS 300 |  | 300 | [5 empty] | 890
LS 500 |  | 500 | [5 empty] | 1640
LS 750 |  | 750 | [5 empty] | 2060
LS 1000 |  | 1000 | [5 empty] | 2522
LS 1500 |  | 1500 | [5 empty] | 3711
LS 2000 |  | 2000 | [5 empty] | 4644
ГОРИЗОНТАЛЬНЫЕ ВОДОНАГРЕВАТЕЛИ КОСВЕННОГО НАГРЕВА
Наименование |  | Мощность нагрева при (800С), кВт | Водопропускная способность, л/ч | Производительность ГВС, л/ч | Примечание | Фото | Цена в евро с ндс, ОПТ | Цена в евро с НДС, РРЦ
TS 120 |  | 10 | 0.4 | 174 |  |  |  | 731
TS 150 |  | 14 | 0.6 | 260 |  |  |  | 800
TS 200 |  | 18 | 0.8 | 320 |  |  |  | 960

## Giersch
Содержание:
Газовые горелки
Жидкотопливные и универсальные горелки
Запасные части
Газовые горелки Giersch, 12-235 кВт
Наименование | Мощность, кВТ | Газовый блок | Электродвигатель | Входное давление (max) | Электроподключение | Потребл. ток (max) | Фото | Цена в евро с ндс, РРЦ | Цена в евро с ндс, ОПТ
Одноступенчатая RG1-Na | 12-40 | KE 10 1/2˝ | 90 Вт | 70 мбар | 1/N/PE ~ 50 Гц 220-230 В, 10 A | 1,9 A |  | 1226
|  | КЕ 15 1/2˝ | 90 Вт | 20-100 мбар | 1/N/PE ~ 50 Гц 220-230 В, 10 A | 1.9 |  | 1395
Одноступенчатая RG1-Nb | 25-61 | KE 10 1/2˝ | 90 Вт | 70 мбар | 1/N/PE ~ 50 Гц 220-230 В, 10 A | 1.9 |  | 1226
|  | КЕ 15 1/2˝ | 90 Вт | 20-100 мбар | 1/N/PE ~ 50 Гц 220-230 В, 10 A | 1.9 |  | 1395
Одноступенчатая RG20-N | 40-120 | КЕ 15 1/2˝ | 180 Вт | 20-100 мбар | 1/N/PE ~ 50 Гц 220-230 В, 10 A | 2,6 А |  | 1558
|  | КЕ 20 3/4˝ | 180 Вт | 20-100 мбар | 1/N/PE ~ 50 Гц 220-230 В, 10 A | 2,6 А |  | 1760
Двухступенчатая плавная RG20-Z-L-N либо Модулирующая RG20-М-L-N | 40-120 | КЕV 15 1/2˝ | 180 Вт | 20-100 мбар | 1/N/PE ~ 50 Гц 220-230 В, 10 A | 2,6 А |  | 2000
|  | КЕV 20 3/4˝ | 180 Вт | 20-100 мбар | 1/N/PE ~ 50 Гц 220-230 В, 10 A | 2,6 А |  | 2220
Одноступенчатая GG10/1-N-LN-LRH | 12-60 | MBC65 1/2" | 90 Вт | 65 мбар | 1/N/PE ~ 50 Гц 220-230 В, 10 A | 1,9 A |  | 1316
|  | MBC120 3/4" | 90 Вт | 360 мбар | 1/N/PE ~ 50 Гц 220-230 В, 10 A | 1,9 A |  | 1520
Одноступенчатая GG10/2-N-LN-LRH | 21-90 | MBC65 1/2" | 90 Вт | 65 мбар | 1/N/PE ~ 50 Гц 220-230 В, 10 A | 1,9 A |  | 1373
|  | MBC120 3/4" | 90 Вт | 360 мбар | 1/N/PE ~ 50 Гц 220-230 В, 10 A | 1,9 A |  | 1577
Односпунчатая GG20/1-Z-L-N-LN либо модулирующая GG20/1-M-L-N-LN | 55-170 | KEV407 3/4" | 180 Вт | 20-300 | 1/N/PE ~ 50 Гц 220-230 В, 10 A | 3,0 A |  | 2352
|  | KEV300 3/4" | 180 Вт | 20-300 | 1/N/PE ~ 50 Гц 220-230 В, 10 A | 3,0 A |  | 2415
|  | KEV412 1" | 180 Вт | 20-300 | 1/N/PE ~ 50 Гц 220-230 В, 10 A | 3,0 A |  | 2694
Односпунчатая GG20/2-Z-L-N-LN либо модулирующая GG20/2-M-L-N-LN | 65-235 | KEV407 3/4" | 370 Вт | 20-300 | 1/N/PE ~ 50 Гц 220-230 В, 10 A | 3,0 A |  | 2925
|  | KEV300 3/4" | 370 Вт | 20-300 | 1/N/PE ~ 50 Гц 220-230 В, 10 A | 3,0 A |  | 3060
|  | KEV412 1" | 370 Вт | 20-300 | 1/N/PE ~ 50 Гц 220-230 В, 10 A | 3,0 A |  | 3337
Контроль герметичности газового клапана для GG20/2 35-20-12354/47-30-28206 | [7 empty] | 890
Жидкотопливные горелки Giersch, 12-273 кВт
Наименование | Мощность, кВТ | Расход топлива кг/ч | Мощность котла, КПД=98% кВт | Режим работы | Электроподключение | Блок управления | Фото | Цена в евро с ндс | Цена в евро с ндс, ОПТ
R1 | 14-53 | 1,2-4,5 | 12,9-48,8 | 1 ступень | 1/N/PE ~ 50 Гц 220-230 В, 10 A | TF 830.3 |  | 838
R1-V | 12-53 | 1,0-4,5 | 11,0-48,8 | 1 ступень | 1/N/PE ~ 50 Гц 220-230 В, 10 A |  |  | 947
R1-V-L | 12-53 | 1,0-4,5 | 11,0-48,8 | 1 ступень | 1/N/PE ~ 50 Гц 220-230 В, 10 A |  |  | 1032
R20 | 36-166 | 36-166 | 33-153 | 1 ступень | 1/N/PE ~ 50 Гц 220-230 В, 10 A |  |  | 962
R20-V | 36-77 | 3-6,5 | 33-71 | 1 ступень | 1/N/PE ~ 50 Гц 220-230 В, 10 A | TF 830.3 |  | 1095
R20-V-L | 36-77 | 3-6,5 | 33-71 | 1 ступень | 1/N/PE ~ 50 Гц 220-230 В, 10 A |  |  | 1181
R20-ZS-L | 36-166 | 3-14 | 33-153 | 2 ступени | 1/N/PE ~ 50 Гц 220-230 В, 10 A |  |  | 1450
R30-AE | 95-273 | 8-23 | 87-251 | 1 ступень | 1/N/PE ~ 50 Гц 220-230 В, 10 A |  |  | 1336
R30-ZL | 95-273 | 8-23 | 87-251 | 2 ступени | 1/N/PE ~ 50 Гц 220-230 В, 10 A | 200 |  | 1892
Горелки Giersch на отработанном масле
Наименование | Мощность, кВТ | Расход топлива кг/ч | Мощность компрессора м3/ч | Мощность вентилятора, ВТ | Напряжение | Фото |  | Цена в евро с ндс, Опт/РРЦ | Цена в евро с ндс, ОПТ
GU 20 | 34-51 | 2.7 | 4 | 90 | 1/N/PE ~50 Hz 220 - 240 V |  |  | 2540
GU 55 | 51-75 | 4.3 | 6 | 180 | 1/N/PE ~50 Hz 220 - 240 V |  |  | 2648
GU 70/GU 100 | 69-102 | 5,8-8,6 | 8,5-11,5 | 180 | 1/N/PE ~50 Hz 220 - 240 V |  |  | 2880
GU 150/GU 200 | 154-200 | 13,0-16,5 | 23-25 | 250 | 1/N/PE ~50 Hz 220 - 240 V |  |  | 3345

## Siemens
Содержание:
РЕЗЬБОВЫЕ КЛАПАНЫ 2-Х ХОДОВЫЕ
РЕЗЬБОВЫЕ КЛАПАНЫ 3-Х ХОДОВЫЕ
ФЛАНЦЕВЫЕ КЛАПАНЫ 2-Х ХОДОВЫЕ
ФЛАНЦЕВЫЕ КЛАПАНЫ 3-Х ХОДОВЫЕ
ЭЛЕКТРОМОТОРНЫЙ ПРИВОД ДЛЯ КЛАПАНОВ С ХОДОМ ШТОКА 20 ММ (ТЕМПЕРАТУРА ТЕПЛОНОСИТЕЛЯ 1…150⁰С)
КЛАПАНЫ 3-Х ХОДОВЫЕ применяются для переключения режима отопление/ГВС для котлов серии РМС-M ... MI PLUS
Газовые клапаны VG с приводами SKP
ДИСКОВЫЕ КЛАПАНЫ "БАТТЕРФЛЯЙ"
Аксессуары для клапанов «баттерфляй» (заказываются отдельно)
ПОВОРОТНЫЕ КЛАПАНЫ
Аксессуары для поворотных клапанов
Регулятор перепада давления прямого действия, PN25 (2 импульсные трубки ALP16 в комплекте)
Регулятор перепада давления прямого действия с ограничением расхода, PN25 (2 импульсные трубки ALP16 в комплекте)
Импульсные трубки для регуляторов перепада давления
Клапаны для зонального регулирования
Приводы для клапанов зонального регулирования (M30x1,5)
РЕЗЬБОВЫЕ КЛАПАНЫ 2-Х ХОДОВЫЕ , PN12
Фото | Описание |  | Модель | Цена ОПТ, евро. | Цена РРЦ, евро.
| Клапан регулирующий OEM, РЕЗЬБОВОЙ PN12 G1 KVS 0,25 | вода с антифризом -10…130⁰C | VVG549.15-0.25 | 65.7321 | 81.513
| Клапан регулирующий OEM, РЕЗЬБОВОЙ PN12 G1 KVS 0,4 | вода с антифризом -10…130⁰C | VVG549.15-0.4 | 65.7321 | 81.513
| Клапан регулирующий OEM, РЕЗЬБОВОЙ PN12 G1 KVS 0,63 | вода с антифризом -10…130⁰C | VVG549.15-0.63 | 65.7321 | 81.513
| Клапан регулирующий OEM, РЕЗЬБОВОЙ PN12 G1 KVS 1,0 | вода с антифризом -10…130⁰C | VVG549.15-1 | 65.7321 | 81.513
| Клапан регулирующий OEM, РЕЗЬБОВОЙ PN12 G1 KVS 1,60 | вода с антифризом -10…130⁰C | VVG549.15-1.6 | 65.7321 | 81.513
| Клапан регулирующий OEM, РЕЗЬБОВОЙ PN12 G1 KVS 2,50 | вода с антифризом -10…130⁰C | VVG549.15-2.5 | 65.7321 | 81.513
| Клапан регулирующий OEM, РЕЗЬБОВОЙ PN12 G1¼ KVS 4,30 | вода с антифризом -10…130⁰C | VVG549.20-4K | 86.4816 | 107.244
| Клапан регулирующий OEM, РЕЗЬБОВОЙ PN12 G1½ KVS 6,00 | вода с антифризом -10…130⁰C | VVG549.25-6.3K | 116.7458 | 144.774
Привод клапана
Фото | Описание |  | Модель | Цена ОПТ, евро. | Цена РРЦ, евро.
| Привод клапана 300Н, шток 5.5мм емпература среды 1…150 °C AC 230 V ; есть возвратная пружина/ <8 сек; нет ручного управления, время позиционирования 15 сек |  | SAT31.51 | 209.7124 | 260.06
| Привод клапана 300Н, шток 5.5мм емпература среды 1…150 °C AC 230 V ;нет возвратной пружины; есть ручное управление, время позиционирования 8 сек |  | SAT31.008 | 139.0879 | 172.48
РЕЗЬБОВЫЕ КЛАПАНЫ 2-Х ХОДОВЫЕ, PN16
Фото | Описание |  | Модель | Цена ОПТ, евро. | Цена РРЦ, евро.
| Клапан регулирующий, 2-ходовой седельный, ВНЕШНЯЯ РЕЗЬБА, PN16, G1, KVS 0.25 | вода с антифризом -10…120⁰C | VVG44.15-0.25 | 81.4303 | 100.98
| Клапан регулирующий, 2-ходовой седельный, ВНЕШНЯЯ РЕЗЬБА, PN16, G1, KVS 0.4 | вода с антифризом -10…120⁰C | VVG44.15-0.4 | 81.4303 | 100.98
| Клапан регулирующий, 2-ходовой седельный, ВНЕШНЯЯ РЕЗЬБА, PN16, G1, KVS 0.63 | вода с антифризом -10…120⁰C | VVG44.15-0.63 | 81.4303 | 100.98
| Клапан регулирующий, 2-ходовой седельный, ВНЕШНЯЯ РЕЗЬБА, PN16, G1, KVS 1 | вода с антифризом -10…120⁰C | VVG44.15-1 | 81.4303 | 100.98
| Клапан регулирующий, 2-ходовой седельный, ВНЕШНЯЯ РЕЗЬБА, G1, DN15, KVS 1.6 | вода с антифризом -10…120⁰C | VVG44.15-1.6 | 81.4303 | 100.98
| Клапан регулирующий, 2-ходовой седельный, ВНЕШНЯЯ РЕЗЬБА, PN16, G1, KVS 2.5 | вода с антифризом -10…120⁰C | VVG44.15-2.5 | 81.4303 | 100.98
| Клапан регулирующий, 2-ходовой седельный, ВНЕШНЯЯ РЕЗЬБА, PN16, G1, KVS 4 | вода с антифризом -10…120⁰C | VVG44.15-4 | 81.4303 | 100.98
| Клапан регулирующий, 2-ходовой седельный, ВНЕШНЯЯ РЕЗЬБА, PN16, G1¼, KVS 6.3 | вода с антифризом -10…120⁰C | VVG44.20-6.3 | 85.7631 | 106.353
| Клапан регулирующий, 2-ходовой седельный, ВНЕШНЯЯ РЕЗЬБА, PN16, G1½, KVS 10 | вода с антифризом -10…120⁰C | VVG44.25-10 | 99.4582 | 123.336
| Клапан регулирующий, 2-ходовой седельный, ВНЕШНЯЯ РЕЗЬБА, PN16, G2, KVS 16 | вода с антифризом -10…120⁰C | VVG44.32-16 | 134.7736 | 167.13
| Клапан регулирующий, 2-ходовой седельный, ВНЕШНЯЯ РЕЗЬБА, PN16, G2¼, KVS 25 | вода с антифризом -10…120⁰C | VVG44.40-25 | 175.1186 | 217.161
РЕЗЬБОВЫЕ КЛАПАНЫ 3-Х ХОДОВЫЕ, PN16
Фото | Описание |  | Модель | Цена ОПТ, евро. | Цена РРЦ, евро.
| Клапан регулирующий, 3-ходовой седельный, ВНЕШНЯЯ РЕЗЬБА, PN16, DN15, KVS 0.25 | вода с антифризом -10…120⁰C | VXG44.15-0.25 | 81.4303 | 100.98
| Клапан регулирующий, 3-ходовой седельный, ВНЕШНЯЯ РЕЗЬБА, PN16, DN15, KVS 0.4 | вода с антифризом -10…120⁰C | VXG44.15-0.4 | 81.4303 | 100.98
| Клапан регулирующий, 3-ходовой седельный, ВНЕШНЯЯ РЕЗЬБА, PN16, DN15, KVS 0.63 | вода с антифризом -10…120⁰C | VXG44.15-0.63 | 81.4303 | 100.98
| Клапан регулирующий, 3-ходовой седельный, ВНЕШНЯЯ РЕЗЬБА, PN16, DN15, KVS 1 | вода с антифризом -10…120⁰C | VXG44.15-1 | 81.4303 | 100.98
| Клапан регулирующий, 3-ходовой седельный, ВНЕШНЯЯ РЕЗЬБА, PN16, DN15, KVS 1.6 | вода с антифризом -10…120⁰C | VXG44.15-1.6 | 81.4303 | 100.98
| Клапан регулирующий, 3-ходовой седельный, ВНЕШНЯЯ РЕЗЬБА, PN16, DN15, KVS 2.5 | вода с антифризом -10…120⁰C | VXG44.15-2.5 | 81.4303 | 100.98
| Клапан регулирующий, 3-ходовой седельный, ВНЕШНЯЯ РЕЗЬБА, PN16, DN15, KVS 4 | вода с антифризом -10…120⁰C | VXG44.15-4 | 81.4303 | 100.98
| Клапан регулирующий, 3-ходовой седельный, ВНЕШНЯЯ РЕЗЬБА, PN16, DN20, KVS 6.3 | вода с антифризом -10…120⁰C | VXG44.20-6.3 | 85.7631 | 106.353
| Клапан регулирующий, 3-ходовой седельный, ВНЕШНЯЯ РЕЗЬБА, PN16, DN25, KVS 10 | вода с антифризом -10…120⁰C | VXG44.25-10 | 99.4582 | 123.336
| Клапан регулирующий, 3-ходовой седельный, ВНЕШНЯЯ РЕЗЬБА, PN16, DN32, KVS 16 | вода с антифризом -10…120⁰C | VXG44.32-16 | 134.7736 | 167.13
| Клапан регулирующий, 3-ходовой седельный, ВНЕШНЯЯ РЕЗЬБА, PN16, DN40, KVS 25 | вода с антифризом -10…120⁰C | VXG44.40-25 | 175.1186 | 217.161
Привод клапана
Фото | Описание |  | Модель | Цена ОПТ, евро. | Цена РРЦ, евро.
| Привод клапана 400Н, шток 5.5мм емпература среды 1…150 °C AC 230 V ; нет возвратной пружина; есть ручное управление, время позиционирования 120 сек |  | SAS31.00 | 136.209 | 168.91
| Привод клапана 400Н, шток 5.5мм емпература среды 1…150 °C AC 230 V ; нет возвратной пружина; есть ручное управление, время позиционирования 30 сек |  | SAS31.03 | 136.209 | 168.91
ФЛАНЦЕВЫЕ КЛАПАНЫ 2-Х ХОДОВЫЕ PN6
Фото | Описание |  | Модель | Цена ОПТ, евро. | Цена РРЦ, евро.
| Клапан регулирующий, 2-ходовой седельный, ФЛАНЦЕВЫЙ, PN6, DN25, kvs 2.5 | вода с антифризом -10…130⁰C | VVF22.25-2.5 | 126.1298 | 156.411
| Клапан регулирующий, 2-ходовой седельный, ФЛАНЦЕВЫЙ, PN6, DN25, kvs 4 | вода с антифризом -10…130⁰C | VVF22.25-4 | 126.1298 | 156.411
| Клапан регулирующий, 2-ходовой седельный, ФЛАНЦЕВЫЙ, PN6, DN25, kvs 6.3 | вода с антифризом -10…130⁰C | VVF22.25-6.3 | 126.1298 | 156.411
| Клапан регулирующий, 2-ходовой седельный, ФЛАНЦЕВЫЙ, PN6, DN25, kvs 10 | вода с антифризом -10…130⁰C | VVF22.25-10 | 126.1298 | 156.411
| Клапан регулирующий, 2-ходовой седельный, ФЛАНЦЕВЫЙ, PN6, DN40, kvs 16 | вода с антифризом -10…130⁰C | VVF22.40-16 | 148.4687 | 184.113
| Клапан регулирующий, 2-ходовой седельный, ФЛАНЦЕВЫЙ, PN6, DN40, kvs 25 | вода с антифризом -10…130⁰C | VVF22.40-25 | 148.4687 | 184.113
| Клапан регулирующий, 2-ходовой седельный, ФЛАНЦЕВЫЙ, PN6, DN50, kvs 40 | вода с антифризом -10…130⁰C | VVF22.50-40 | 185.2212 | 229.689
| Клапан регулирующий, 2-ходовой седельный, ФЛАНЦЕВЫЙ, PN6, DN65, kvs 63 | вода с антифризом -10…130⁰C | VVF22.65-63 | 248.6454 | 308.34
| Клапан регулирующий, 2-ходовой седельный, ФЛАНЦЕВЫЙ, PN6, DN80, kvs 100 | вода с антифризом -10…130⁰C | VVF22.80-100 | 357.4658 | 443.286
| Клапан регулирующий, 2-ходовой седельный, ФЛАНЦЕВЫЙ, PN6, DN100, kvs 160 | вода с антифризом -10…130⁰C | VVF22.100-160 | 580.8741 | 720.33
ФЛАНЦЕВЫЕ КЛАПАНЫ 2-Х ХОДОВЫЕ PN10
Фото | Описание |  | Модель | Цена ОПТ, евро. | Цена РРЦ, евро.
| Клапан регулирующий, 2-ходовой седельный, ФЛАНЦЕВЫЙ, PN10, DN15, kvs 1,6 | вода с антифризом -10…150⁰C | VVF32.15-1.6 | 136.9291 | 169.803
| Клапан регулирующий, 2-ходовой седельный, ФЛАНЦЕВЫЙ, PN10, DN15, kvs 2,5 | вода с антифризом -10…150⁰C | VVF32.15-2.5 | 136.9291 | 169.803
| Клапан регулирующий, 2-ходовой седельный, ФЛАНЦЕВЫЙ, PN10, DN15, kvs 4 | вода с антифризом -10…150⁰C | VVF32.15-4 | 136.9291 | 169.803
| Клапан регулирующий, 2-ходовой седельный, ФЛАНЦЕВЫЙ, PN10, DN25, kvs 6.3 | вода с антифризом -10…150⁰C | VVF32.25-10 | 159.9865 | 198.396
| Клапан регулирующий, 2-ходовой седельный, ФЛАНЦЕВЫЙ, PN10, D25, kvs 10 | вода с антифризом -10…150⁰C | VVF32.25-6.3 | 159.9865 | 198.396
| Клапан регулирующий, 2-ходовой седельный, ФЛАНЦЕВЫЙ, PN10, DN40, kvs 16 | вода с антифризом -10…150⁰C | VVF32.40-16 | 194.5835 | 241.299
| Клапан регулирующий, 2-ходовой седельный, ФЛАНЦЕВЫЙ, PN10, DN40, kvs 25 | вода с антифризом -10…150⁰C | VVF32.40-25 | 194.5835 | 241.299
| Клапан регулирующий, 2-ходовой седельный, ФЛАНЦЕВЫЙ, PN10, DN50, kvs 40 | вода с антифризом -10…150⁰C | VVF32.50-40 | 245.7496 | 304.749
| Клапан регулирующий, 2-ходовой седельный, ФЛАНЦЕВЫЙ, PN10, DN65, kvs 63 | вода с антифризом -10…150⁰C | VVF32.65-63 | 331.5127 | 411.102
| Клапан регулирующий, 2-ходовой седельный, ФЛАНЦЕВЫЙ, PN10, DN80, kvs 100 | вода с антифризом -10…150⁰C | VVF32.80-100 | 446.1029 | 553.203
| Клапан регулирующий, 2-ходовой седельный, ФЛАНЦЕВЫЙ, PN10, DN100, kvs 160 | вода с антифризом -10…150⁰C | VVF32.100-160 | 675.2834 | 837.405
| Клапан регулирующий, 2-ходовой седельный, ФЛАНЦЕВЫЙ, PN10, DN125, kvs 250 | вода с антифризом -10…150⁰C | VVF32.125-250 | 843.1952 | 1045.629
| Клапан регулирующий, 2-ходовой седельный, ФЛАНЦЕВЫЙ, PN10, DN150, kvs 400 | вода с антифризом -10…150⁰C | VVF32.150-400 | 1059.3991 | 1313.739
ФЛАНЦЕВЫЕ КЛАПАНЫ 3-Х ХОДОВЫЕ PN6
Фото | Описание |  | Модель | Цена ОПТ, евро. | Цена РРЦ, евро.
| Клапан регулирующий, 3-ходовой седельный, ФЛАНЦЕВЫЙ, PN6, DN25, kvs 2.5 | вода с антифризом -10…130⁰C | VXF22.25-2.5 | 126.129 | 156.41
| Клапан регулирующий, 3-ходовой седельный, ФЛАНЦЕВЫЙ, PN6, DN25, kvs 4 | вода с антифризом -10…130⁰C | VXF22.25-4 | 126.129 | 156.41
| Клапан регулирующий, 3-ходовой седельный, ФЛАНЦЕВЫЙ, PN6, DN25, kvs 6.3 | вода с антифризом -10…130⁰C | VXF22.25-6.3 | 126.129 | 156.41
| Клапан регулирующий, 3-ходовой седельный, ФЛАНЦЕВЫЙ, PN6, DN25, kvs 10 | вода с антифризом -10…130⁰C | VXF22.25-10 | 126.129 | 156.41
| Клапан регулирующий, 3-ходовой седельный, ФЛАНЦЕВЫЙ, PN6, DN40, kvs 16 | вода с антифризом -10…130⁰C | VXF22.40-16 | 148.4663 | 184.11
| Клапан регулирующий, 3-ходовой седельный, ФЛАНЦЕВЫЙ, PN6, DN40, kvs 25 | вода с антифризом -10…130⁰C | VXF22.40-25 | 148.4663 | 184.11
| Клапан регулирующий, 3-ходовой седельный, ФЛАНЦЕВЫЙ, PN6, DN50, kvs 40 | вода с антифризом -10…130⁰C | VXF22.50-40 | 185.222 | 229.69
| Клапан регулирующий, 3-ходовой седельный, ФЛАНЦЕВЫЙ, PN6, DN65, kvs 63 | вода с антифризом -10…130⁰C | VXF22.65-63 | 248.6454 | 308.34
| Клапан регулирующий, 3-ходовой седельный, ФЛАНЦЕВЫЙ, PN6, DN80, kvs 100 | вода с антифризом -10…130⁰C | VXF22.80-100 | 357.461 | 443.28
| Клапан регулирующий, 3-ходовой седельный, ФЛАНЦЕВЫЙ, PN6, DN100, kvs 160 | вода с антифризом -10…130⁰C | VXF22.100-160 | 580.8741 | 720.33
ФЛАНЦЕВЫЕ КЛАПАНЫ 3-Х ХОДОВЫЕ PN10
Фото | Описание |  | Модель | Цена ОПТ, евро. | Цена РРЦ, евро.
| Клапан регулирующий, 3-ходовой седельный, ФЛАНЦЕВЫЙ, PN10, DN15, kvs 1,6 | вода с антифризом -10…130⁰C | VXF32.15-1.6 | 136.9267 | 169.8
| Клапан регулирующий, 3-ходовой седельный, ФЛАНЦЕВЫЙ, PN10, DN15, kvs 2,5 | вода с антифризом -10…130⁰C | VXF32.15-2.5 | 136.9267 | 169.8
| Клапан регулирующий, 3-ходовой седельный, ФЛАНЦЕВЫЙ, PN10, DN15, kvs 4 | вода с антифризом -10…130⁰C | VXF32.15-4 | 136.9267 | 169.8
| Клапан регулирующий, 3-ходовой седельный, ФЛАНЦЕВЫЙ, PN10, DN25, kvs 6.3 | вода с антифризом -10…130⁰C | VXF32.25-10 | 159.9898 | 198.4
| Клапан регулирующий, 3-ходовой седельный, ФЛАНЦЕВЫЙ, PN10, D25, kvs 10 | вода с антифризом -10…130⁰C | VXF32.25-6.3 | 159.9898 | 198.4
| Клапан регулирующий, 3-ходовой седельный, ФЛАНЦЕВЫЙ, PN10, DN40, kvs 16 | вода с антифризом -10…130⁰C | VXF32.40-16 | 194.5843 | 241.3
| Клапан регулирующий, 3-ходовой седельный, ФЛАНЦЕВЫЙ, PN10, DN40, kvs 25 | вода с антифризом -10…130⁰C | VXF32.40-25 | 194.5843 | 241.3
| Клапан регулирующий, 3-ходовой седельный, ФЛАНЦЕВЫЙ, PN10, DN50, kvs 40 | вода с антифризом -10…130⁰C | VXF32.50-40 | 245.7504 | 304.75
| Клапан регулирующий, 3-ходовой седельный, ФЛАНЦЕВЫЙ, PN10, DN65, kvs 63 | вода с антифризом -10…130⁰C | VXF32.65-63 | 331.511 | 411.1
| Клапан регулирующий, 3-ходовой седельный, ФЛАНЦЕВЫЙ, PN10, DN80, kvs 100 | вода с антифризом -10…130⁰C | VXF32.80-100 | 446.1005 | 553.2
| Клапан регулирующий, 3-ходовой седельный, ФЛАНЦЕВЫЙ, PN10, DN100, kvs 160 | вода с антифризом -10…130⁰C | VXF32.100-160 | 675.2794 | 837.4
| Клапан регулирующий, 3-ходовой седельный, ФЛАНЦЕВЫЙ, PN10, DN125, kvs 250 | вода с антифризом -10…130⁰C | VXF32.125-250 | 843.196 | 1045.63
| Клапан регулирующий, 3-ходовой седельный, ФЛАНЦЕВЫЙ, PN10, DN150, kvs 400 | вода с антифризом -10…130⁰C | VXF32.150-400 | 1059.3919 | 1313.73
ФЛАНЦЕВЫЕ КЛАПАНЫ 3-Х ХОДОВЫЕ PN16
Фото | Описание |  | Модель | Цена ОПТ, евро. | Цена РРЦ, евро.
| Клапан регулирующий, 3-ходовой седельный, фланцевый, PN16, DN15, KVS 1.6 | вода с антифризом -10…150⁰C | VXF42.15-1.6 | 160.6994 | 199.28
| Клапан регулирующий, 3-ходовой седельный, фланцевый, PN16, DN15, KVS 2.5 | вода с антифризом -10…150⁰C | VXF42.15-2.5 | 160.6994 | 199.28
| Клапан регулирующий, 3-ходовой седельный, фланцевый, PN16, DN15, KVS 4 | вода с антифризом -10…150⁰C | VXF42.15-4 | 160.6994 | 199.28
| Клапан регулирующий, 3-ходовой седельный, фланцевый, PN16, DN20, KVS 6.3 | вода с антифризом -10…150⁰C | VXF42.20-6.3 | 172.9567 | 214.48
| Клапан регулирующий, 3-ходовой седельный, фланцевый, PN16, DN25, KVS 10 | вода с антифризом -10…150⁰C | VXF42.25-10 | 187.3751 | 232.36
| Клапан регулирующий, 3-ходовой седельный, фланцевый, PN16, DN25, KVS 6.3 | вода с антифризом -10…150⁰C | VXF42.25-6.3 | 187.3751 | 232.36
| Клапан регулирующий, 3-ходовой седельный, фланцевый, PN16, DN32, KVS 16 | вода с антифризом -10…150⁰C | VXF42.32-16 | 206.1158 | 255.6
| Клапан регулирующий, 3-ходовой седельный, фланцевый, PN16, DN40, KVS 16 | вода с антифризом -10…150⁰C | VXF42.40-16 | 228.4612 | 283.31
| Клапан регулирующий, 3-ходовой седельный, фланцевый, PN16, DN40, KVS 25 | вода с антифризом -10…150⁰C | VXF42.40-25 | 228.4612 | 283.31
| Клапан регулирующий, 3-ходовой седельный, фланцевый, PN16, DN50, KVS 31.5 | вода с антифризом -10…150⁰C | VXF42.50-31.5 | 288.2719 | 357.48
| Клапан регулирующий, 3-ходовой седельный, фланцевый, PN16, DN50, KVS 40 | вода с антифризом -10…150⁰C | VXF42.50-40 | 288.2719 | 357.48
| Клапан регулирующий, 3-ходовой седельный, фланцевый, PN16, DN65, KVS 50 | вода с антифризом -10…150⁰C | VXF42.65-50 | 387.73 | 480.816
| Клапан регулирующий, 3-ходовой седельный, фланцевый, PN16, DN65, KVS 63 | вода с антифризом -10…150⁰C | VXF42.65-63 | 387.73 | 480.816
| Клапан регулирующий, 3-ходовой седельный, фланцевый, PN16, DN80, KVS 100 | вода с антифризом -10…150⁰C | VXF42.80-100 | 526.0962 | 652.401
| Клапан регулирующий, 3-ходовой седельный, фланцевый, PN16, DN80, KVS 80 | вода с антифризом -10…150⁰C | VXF42.80-80 | 526.0962 | 652.401
| Клапан регулирующий, 3-ходовой седельный, фланцевый, PN16, DN100, KVS 125 | вода с антифризом -10…150⁰C | VXF42.100-125 | 792.7476 | 983.07
| Клапан регулирующий, 3-ходовой седельный, фланцевый, PN16, DN100, KVS 160 | вода с антифризом -10…150⁰C | VXF42.100-160 | 792.7476 | 983.07
| Клапан регулирующий, 3-ходовой седельный, фланцевый, PN16, DN125, KVS 200 | вода с антифризом -10…150⁰C | VXF42.125-200 | 1001.7423 | 1242.24
| Клапан регулирующий, 3-ходовой седельный, фланцевый, PN16, DN125, KVS 250 | вода с антифризом -10…150⁰C | VXF42.125-250 | 1001.7423 | 1242.24
| Клапан регулирующий, 3-ходовой седельный, фланцевый, PN16, DN150, KVS 315 | вода с антифризом -10…150⁰C | VXF42.150-315 | 1232.3566 | 1528.22
| Клапан регулирующий, 3-ходовой седельный, фланцевый, PN16, DN150, KVS 400 | вода с антифризом -10…150⁰C | VXF42.150-400 | 1232.3566 | 1528.22
ЭЛЕКТРОМОТОРНЫЙ ПРИВОД ДЛЯ КЛАПАНОВ С ХОДОМ ШТОКА 20 ММ (ТЕМПЕРАТУРА ТЕПЛОНОСИТЕЛЯ 1…150⁰С)
Фото | Описание |  | Модель | Цена ОПТ, евро. | Цена РРЦ, евро.
| Привод клапана электромоторный, 800 Н, 20 мм, AC 230 V, 3-ТОЧ. |  | SAX31.00 | 230.6175 | 285.984
| Привод клапана электромоторный, 800 Н, 20 мм, AC 230 V, 3-ТОЧ., 30 С |  | SAX31.03 | 242.1571 | 300.294
| Привод клапана электромоторный, 800 Н, 20 мм, AC/DC 24 V, DC 0…10 V / DC 4…20 МА, 30 С |  | SAX61.03 | 296.9157 | 368.199
| Электромоторный привод для подключения к 2- и 3-ходовым клапанам Сименс, типы VVF.., VVG.., VXF.. и VXG.. С штоком 20 мм, используемых в качестве управляющих и отсечных клапанов в системах ОВК. С ручным задатчиком и индикитором положения, индикация состояния при помощи светодиодов. Modbus RTU |  | SAX61.03/MO | 334.2447 | 414.49
КЛАПАНЫ 3-Х ХОДОВЫЕ применяются для переключения режима отопление/ГВС для котлов серии РМС-M ... MI PLUS
Фото | Описание |  | Модель | Цена ОПТ, евро. | Цена РРЦ, евро.
| КЛАПАН 3-ХОДОВОЙ, ВНУТРЕННЯЯ РЕЗЬБА, PN16, DN20, KVS 3.5 |  | VXI46.20/2 | 26.2362 | 32.535
| Привод клапана электромоторный, 200 N 2.5мм, AC 230 V, 2-ТОЧЕЧНЫЙ |  | SFA21/18 | 48.4227 | 60.048
Газовые клапаны VG с приводами SKP
Применяются при организации процесса горения на теплогенераторах и технологических линиях. Клапан представляет собой модульную конструкцию из двух отдельных элементов, что позволяет комбинировать седло клапана разного диаметра с различными приводами в зависимости от поставленных задач. Более компактная конструкция по сравнению с традиционными клапанами, легкий вес
ПРИВОД ГАЗОВОГО КЛАПАНА*
Фото | Описание |  | Модель | Цена ОПТ, евро. | Цена РРЦ, евро.
| 1-ступенчатое открытие и закрытие, очень низкая потребляемая мощность. |  | SKP15.000E2 | 274.8937 | 340.89
| 1-ступенчатое открытие и закрытие, регулирование постоянногодавления, с концевым выключателем, очень низкая потребляемая мощность |  | SKP25.001E2 | 427.9323 | 530.67
| регулирование дифференциального давления, с регулятором давления до 150 кПа, работа с другими диапазонами давления возможна при использовании сменной установочной пружины см. «Дополнительное оборудование» |  | SKP25.403E2 | 412.3284 | 511.32
| 1-ступенчатое открытие и закрытие, с концевым выключателем, с регулятором соотношения давлений |  | SKP75.001E2 | 549.7632 | 681.75
ГАЗОВЫЙ КЛАПАН*
Фото | Описание |  | Модель | Цена ОПТ, евро. | Цена РРЦ, евро.
| Сдвоенного седельного типа, внутреннее резьбовое соединение 1½"…2", давление на входе 600 мбар | 1½" | VGD20.403 | 217.8732 | 270.18
|  | 2" | VGD20.503 | 238.9686 | 296.34
| Сдвоенного седельного типа, фланцевое соединение Ду 40...150, с двойным седлом для увеличения проходного сечения, давление на входе 700–1000 мбар | 40 | VGD40.040 | 983.9612 | 1220.19
|  | 50 | VGD40.050 | 1015.1931 | 1258.92
|  | 65 | VGD40.065 | 1015.1931 | 1258.92
|  | 80 | VGD40.080 | 1561.8355 | 1936.8
|  | 100 | VGD40.100 | 2905.0237 | 3602.46
|  | 125 | VGD40.125 | 4201.3279 | 5209.98
|  | 150 | VGD40.150 | 6450.3855 | 7998.99
| Седельного типа, внутреннее резьбовое соединение ½"…3", давление на входе 1200 мбар | ½" | VGG10.154P | 133.5398 | 165.6
|  | 1½" | VGG10.404P | 125.7258 | 155.91
|  | 2" | VGG10.504P | 149.1437 | 184.95
ДОПОЛНИТЕЛЬНОЕ ОБОРУДОВАНИЕ
Фото | Описание |  | Модель | Цена ОПТ, евро. | Цена РРЦ, евро.
| Нагревательный элемент, для применения при низких температурах окружающей среды (ниже -10 °C) |  | AGA63.5A27 | 242.8635 | 301.17
| NEW. Соединительный кабель для двух SKPx5 |  | AGA62.000A000 | 21.5551 | 26.73
| Штекерная розетка, для электропитания обоих исполнительных механизмов на двойном клапане (VGD...) |  | AGA68 | 21.5551 | 26.73
| Кабельная розетка для клапанного исполнительного механизма (источник питания), тройной полюс с заземлением, 6...9 мм диаметр / макс. 1,5 мм² |  | AGA64 | 3.0724 | 3.81
| Соединитель для концевого выключателя, тройной полюс с заземлением, 4.5...11 мм диаметр / макс. 1,5 мм² |  | AGA65 | 4.5239 | 5.61
| Комплект прокладок для установки между приводом и клапаном (VG… / VR…), повышают степень защиты с IP54 до IP65 |  | AGA66 | 30.8448 | 38.25
| Установочная пружина для SKP25, опция к стандартной пружине AGA29 | желтая 15…120 мбар | AGA22 | 7.185 | 8.91
|  | красная 100…250 мбар | AGA23 | 11.2493 | 13.95
|  | SKP 25 ±1,5 мбар | AGA28 | 11.2493 | 13.95
|  | SKP 25 0…22 мбар | AGA29 | 11.2493 | 13.95
* Привода газовых клапанов SKP15/25/75 есть и других версий, цены предоставляются по запросу. * Газовые клапана VGD 20/40 есть и других версий, цены предоставляются по запросу
ДИСКОВЫЕ КЛАПАНЫ "БАТТЕРФЛЯЙ" 2-Х ХОДОВЫЕ
Фото | Описание |  | Модель | Цена ОПТ, евро. | Цена РРЦ, евро.
| Клапан БАТТЕРФЛЯЙ, фланцевый,2-Х ХОДОВОЙ, PN16, DN40, KVS 50 | вода с антифризом -10…120⁰C | VKF41.40 | 129.7175 | 160.86
| Клапан БАТТЕРФЛЯЙ, фланцевый,2-Х ХОДОВОЙ, PN16, DN50, KVS 80 | вода с антифризом -10…120⁰C | VKF41.50 | 144.1359 | 178.74
| Клапан БАТТЕРФЛЯЙ, фланцевый,2-Х ХОДОВОЙ, PN16, DN65, KVS 200 | вода с антифризом -10…120⁰C | VKF41.65 | 156.3932 | 193.94
| Клапан БАТТЕРФЛЯЙ, фланцевый,2-Х ХОДОВОЙ, PN16, DN80,KVS 400 | вода с антифризом -10…120⁰C | VKF41.80 | 178.7305 | 221.64
| Клапан БАТТЕРФЛЯЙ, фланцевый,2-Х ХОДОВОЙ, PN16; DN100,KVS760 | вода с антифризом -10…120⁰C | VKF42.100 | 123.9517 | 153.71
| Клапан БАТТЕРФЛЯЙ, фланцевый,2-Х ХОДОВОЙ, PN16; DN125; KVS1000 | вода с антифризом -10…120⁰C | VKF42.125 | 178.0128 | 220.75
| Клапан БАТТЕРФЛЯЙ, фланцевый,2-Х ХОДОВОЙ, PN16; DN150; KVS2100 | вода с антифризом -10…120⁰C | VKF42.150 | 241.4362 | 299.4
| Клапан БАТТЕРФЛЯЙ, фланцевый,2-Х ХОДОВОЙ, PN16; DN200; KVS4000 | вода с антифризом -10…120⁰C | VKF42.200 | 363.2106 | 450.41
ДИСКОВЫЕ КЛАПАНЫ "БАТТЕРФЛЯЙ" 3-Х ХОДОВЫЕ
Фото | Описание |  | Модель | Цена ОПТ, евро. | Цена РРЦ, евро.
| Клапан БАТТЕРФЛЯЙ, фланцевый,3-Х ХОДОВОЙ, PN6/10/16, DN40, KVS 50, ПЛОТНОЕ ЗАКРЫТИЕ | вода с антифризом -10…130⁰C | VKF46.40 | 186.6574 | 231.47
| Клапан БАТТЕРФЛЯЙ, фланцевый,3-Х ХОДОВОЙ, PN6/10/16, DN50, KVS 85, ПЛОТНОЕ ЗАКРЫТИЕ | вода с антифризом -10…130⁰C | VKF46.50 | 198.197 | 245.78
| Клапан БАТТЕРФЛЯЙ, фланцевый,3-Х ХОДОВОЙ, PN6/10/16, DN65, KVS 215, ПЛОТНОЕ ЗАКРЫТИЕ | вода с антифризом -10…130⁰C | VKF46.65 | 228.4612 | 283.31
| Клапан БАТТЕРФЛЯЙ, фланцевый,3-Х ХОДОВОЙ, PN6/10/16, DN80, KVS 420, ПЛОТНОЕ ЗАКРЫТИЕ | вода с антифризом -10…130⁰C | VKF46.80 | 239.9846 | 297.6
| Клапан БАТТЕРФЛЯЙ, фланцевый,3-Х ХОДОВОЙ, PN6/10/16, DN100, KVS 800, ПЛОТНОЕ ЗАКРЫТИЕ | вода с антифризом -10…130⁰C | VKF46.100 | 259.4431 | 321.73
| Клапан БАТТЕРФЛЯЙ, фланцевый,3-Х ХОДОВОЙ, PN6/10/16, DN125, KVS 1010, ПЛОТНОЕ ЗАКРЫТИЕ | вода с антифризом -10…130⁰C | VKF46.125 | 307.7303 | 381.61
| Клапан БАТТЕРФЛЯЙ, фланцевый,3-Х ХОДОВОЙ, PN6/10/16, DN150, KVS 2100, ПЛОТНОЕ ЗАКРЫТИЕ | вода с антифризом -10…130⁰C | VKF46.150 | 419.4328 | 520.13
| Клапан БАТТЕРФЛЯЙ, фланцевый,3-Х ХОДОВОЙ, PN6/10/16, DN200, KVS 4000, ПЛОТНОЕ ЗАКРЫТИЕ | вода с антифризом -10…130⁰C | VKF46.200 | 581.5918 | 721.22
| Клапан БАТТЕРФЛЯЙ, фланцевый,3-Х ХОДОВОЙ, PN6/10/16, DN250, KVS 6400, ПЛОТНОЕ ЗАКРЫТИЕ | вода с антифризом -10…130⁰C | VKF46.250 | 710.5997 | 881.2
| Клапан БАТТЕРФЛЯЙ, фланцевый,3-Х ХОДОВОЙ, PN6/10/16, DN300, KVS 8500, ПЛОТНОЕ ЗАКРЫТИЕ | вода с антифризом -10…130⁰C | VKF46.300 | 1059.3999 | 1313.74
| Клапан БАТТЕРФЛЯЙ, фланцевый,3-Х ХОДОВОЙ, PN6/10/16, DN350, KVS 11500, ПЛОТНОЕ ЗАКРЫТИЕ | вода с антифризом -10…130⁰C | VKF46.350 | 1744.0416 | 2162.75
| Клапан БАТТЕРФЛЯЙ, фланцевый,3-Х ХОДОВОЙ, PN6/10/16, DN400, KVS 14500, ПЛОТНОЕ ЗАКРЫТИЕ | вода с антифризом -10…130⁰C | VKF46.400 | 2270.145 | 2815.16
| Клапан БАТТЕРФЛЯЙ, фланцевый,3-Х ХОДОВОЙ, PN6/10/16, DN450, KVS 20500, ПЛОТНОЕ ЗАКРЫТИЕ | вода с антифризом -10…130⁰C | VKF46.450 | 4100.665 | 5085.15
| Клапан БАТТЕРФЛЯЙ, фланцевый,3-Х ХОДОВОЙ, PN6/10/16, DN500, KVS 21000, ПЛОТНОЕ ЗАКРЫТИЕ | вода с антифризом -10…130⁰C | VKF46.500 | 4309.6645 | 5344.326
| Клапан БАТТЕРФЛЯЙ, фланцевый,3-Х ХОДОВОЙ, PN6/10/16, DN600, KVS 29300, ПЛОТНОЕ ЗАКРЫТИЕ | вода с антифризом -10…130⁰C | VKF46.600 | 7495.0687 | 9294.48
Примечание: Для монтажа приводов SQK33, SAL...T10, SAL...T20 на клапаны VKF дополнительно нужно заказать монтажный набор ASK.
Аксессуары для клапанов «баттерфляй» (заказываются отдельно)
Фото | Описание |  | Модель | Цена ОПТ, евро. | Цена РРЦ, евро.
| Монтажный комплект для использования привода SAL с клапаном VBF21 |  | ASK31N | 35.4735 | 43.99
| Блокируемая ручка привода с фиксацией в конечном положении при 0° и 90° для клапанов VKF46... DN 40…65 |  | ASK46.1 | 31.127 | 38.6
| Блокируемая ручка привода с фиксацией в конечном положении при 0° и 90° для клапанов VKF46... DN 80…125 |  | ASK46.2 | 39.9974 | 49.6
| Блокируемая ручка привода с фиксацией в конечном положении при 0° и 90° для клапанов VKF46... DN 150…200 |  | ASK46.3 | 57.0851 | 70.79
| Червячная передача с самофиксацией, регулировка в диапазоне от 0° до 90° для клапанов VKF46... DN 250…400 |  | ASK46.4 | 211.1558 | 261.85
ПОВОРОТНЫЕ КЛАПАНЫ
Фото | Описание |  | Модель | Цена ОПТ, евро. | Цена РРЦ, евро.
| Клапан поворотный 3-ходовой, фланцевый, PN6, DN40, KVS 25 |  | VBF21.40 | 104.5094 | 129.6
| Клапан поворотный 3-ходовой, фланцевый, PN6, DN50, KVS 40 |  | VBF21.50 | 141.9828 | 176.07
| Клапан поворотный 3-ходовой, фланцевый, PN6, DN65, KVS 63 |  | VBF21.65 | 179.4563 | 222.54
| Клапан поворотный 3-ходовой, фланцевый, PN6, DN80, KVS 100 |  | VBF21.80 | 234.235 | 290.47
| Клапан поворотный 3-ходовой, фланцевый, PN6, DN100, KVS 160 |  | VBF21.100 | 344.4941 | 427.2
| Клапан поворотный 3-ходовой, фланцевый, PN6, DN125, KVS 550 |  | VBF21.125 | 662.3044 | 821.31
| Клапан поворотный 3-ходовой, фланцевый, PN6, DN150, KVS 820 |  | VBF21.150 | 879.226 | 1090.31
Аксессуары для поворотных клапанов
Фото | Описание |  | Модель | Цена ОПТ, евро. | Цена РРЦ, евро.
| Монтажный набор для использования клапанов VBF21 DN65...150 с приводами SAL...T10 |  | ASK31N | 35.4735 | 43.99
| Монтажный набор для использования клапанов VBF21 DN40...50, VBG31, VBI31, VCI31 с приводами SQK33, SQL33, SQL83 |  | ASK32 | 13.4104 | 16.63
Регулятор перепада давления прямого действия, PN25 (2 импульсные трубки ALP16 в комплекте)
Фото | Описание |  | Модель | Цена ОПТ, евро. | Цена РРЦ, евро.
| РЕГУЛЯТОР ПЕРЕПАДА ДАВЛЕНИЯ ПРЯМОГО ДЕЙСТВИЯ G1' DN15 KVS2,5 | 15...60 кПа (0,15...0,6 бар) | VHG519K15-2.5 | 368.2668 | 456.68
| РЕГУЛЯТОР ПЕРЕПАДА ДАВЛЕНИЯ ПРЯМОГО ДЕЙСТВИЯ G1' DN15 KVS5 |  | VHG519K15-5 | 368.2668 | 456.68
| РЕГУЛЯТОР ПЕРЕПАДА ДАВЛЕНИЯ ПРЯМОГО ДЕЙСТВИЯ G1¼' DN20 KVS8 |  | VHG519K20-8 | 405.0144 | 502.25
| РЕГУЛЯТОР ПЕРЕПАДА ДАВЛЕНИЯ ПРЯМОГО ДЕЙСТВИЯ G1½' DN25 KVS10 |  | VHG519K25-10 | 451.1485 | 559.46
| РЕГУЛЯТОР ПЕРЕПАДА ДАВЛЕНИЯ ПРЯМОГО ДЕЙСТВИЯ G2' DN32 KVS15 | 25...70 кПа (0,25...0,7 бар) | VHG519K32-15 | 571.4876 | 708.69
| РЕГУЛЯТОР ПЕРЕПАДА ДАВЛЕНИЯ ПРЯМОГО ДЕЙСТВИЯ G2¼' DN40 KVS21 |  | VHG519K40-21 | 799.9488 | 992
| РЕГУЛЯТОР ПЕРЕПАДА ДАВЛЕНИЯ ПРЯМОГО ДЕЙСТВИЯ G2¾' DN50 KVS32 |  | VHG519K50-32 | 879.234 | 1090.32
| РЕГУЛЯТОР ПЕРЕПАДА ДАВЛЕНИЯ ПРЯМОГО ДЕЙСТВИЯ G1' DN15 KVS2,5 | 30...210 кПа (0,3...2,1 бар) | VHG519L15-2.5 | 368.2668 | 456.68
| РЕГУЛЯТОР ПЕРЕПАДА ДАВЛЕНИЯ ПРЯМОГО ДЕЙСТВИЯ G1' DN15 KVS5 |  | VHG519L15-5 | 368.2668 | 456.68
| РЕГУЛЯТОР ПЕРЕПАДА ДАВЛЕНИЯ ПРЯМОГО ДЕЙСТВИЯ G1¼' DN20 KVS8 |  | VHG519L20-8 | 405.0144 | 502.25
| РЕГУЛЯТОР ПЕРЕПАДА ДАВЛЕНИЯ ПРЯМОГО ДЕЙСТВИЯ G1½' DN25 KVS10 |  | VHG519L25-10 | 451.1566 | 559.47
| РЕГУЛЯТОР ПЕРЕПАДА ДАВЛЕНИЯ ПРЯМОГО ДЕЙСТВИЯ G2' DN32 KVS15 | 40...220 кПа (0,4...2,2 бар) | VHG519L32-15 | 571.4957 | 708.7
| РЕГУЛЯТОР ПЕРЕПАДА ДАВЛЕНИЯ ПРЯМОГО ДЕЙСТВИЯ G2¼' DN40 KVS21 |  | VHG519L40-21 | 799.9488 | 992
| РЕГУЛЯТОР ПЕРЕПАДА ДАВЛЕНИЯ ПРЯМОГО ДЕЙСТВИЯ G2¾' DN50 KVS32 |  | VHG519L50-32 | 879.234 | 1090.32
Регулятор перепада давления прямого действия с ограничением расхода, PN25 (2 импульсные трубки ALP16 в комплекте)
Фото | Описание |  | Модель | Цена ОПТ, евро. | Цена РРЦ, евро.
| РЕГУЛЯТОР ПЕРЕПАДА ДАВЛЕНИЯ ПРЯМОГО ДЕЙСТВИЯ G1' DN15 KVS2,5 | 15...60 кПа (0,15...0,6 бар) | VSG519K15-2.5 | 469.1635 | 581.8
| РЕГУЛЯТОР ПЕРЕПАДА ДАВЛЕНИЯ ПРЯМОГО ДЕЙСТВИЯ G1' DN15 KVS5 |  | VSG519K15-5 | 469.1635 | 581.8
| РЕГУЛЯТОР ПЕРЕПАДА ДАВЛЕНИЯ ПРЯМОГО ДЕЙСТВИЯ G1¼' DN20 KVS8 |  | VSG519K20-8 | 519.6079 | 644.355
| РЕГУЛЯТОР ПЕРЕПАДА ДАВЛЕНИЯ ПРЯМОГО ДЕЙСТВИЯ G1½' DN25 KVS10 |  | VSG519K25-10 | 566.4629 | 702.459
| РЕГУЛЯТОР ПЕРЕПАДА ДАВЛЕНИЯ ПРЯМОГО ДЕЙСТВИЯ G2' DN32 KVS15 | 25...70 кПа (0,25..0,7 бар) | VSG519K32-15 | 718.5242 | 891.027
| РЕГУЛЯТОР ПЕРЕПАДА ДАВЛЕНИЯ ПРЯМОГО ДЕЙСТВИЯ G2¼' DN40 KVS21 |  | VSG519K40-21 | 1059.3991 | 1313.739
| РЕГУЛЯТОР ПЕРЕПАДА ДАВЛЕНИЯ ПРЯМОГО ДЕЙСТВИЯ G2¾' DN50 KVS28,5 |  | VSG519K50-28.5 | 1203.5351 | 1492.479
| РЕГУЛЯТОР ПЕРЕПАДА ДАВЛЕНИЯ ПРЯМОГО ДЕЙСТВИЯ G1' DN15 KVS2,5 | 30...210 кПа (0,3...2,1 бар) | VSG519L15-2.5 | 469.1603 | 581.796
| РЕГУЛЯТОР ПЕРЕПАДА ДАВЛЕНИЯ ПРЯМОГО ДЕЙСТВИЯ G1' DN15 KVS5 |  | VSG519L15-5 | 469.1603 | 581.796
| РЕГУЛЯТОР ПЕРЕПАДА ДАВЛЕНИЯ ПРЯМОГО ДЕЙСТВИЯ G1¼' DN20 KVS8 |  | VSG519L20-8 | 519.6079 | 644.355
| РЕГУЛЯТОР ПЕРЕПАДА ДАВЛЕНИЯ ПРЯМОГО ДЕЙСТВИЯ G1½' DN25 KVS10 |  | VSG519L25-10 | 566.4629 | 702.459
| РЕГУЛЯТОР ПЕРЕПАДА ДАВЛЕНИЯ ПРЯМОГО ДЕЙСТВИЯ G2' DN32 KVS15 | 40...220 кПа (0,4...2,2 бар) | VSG519L32-15 | 718.5242 | 891.027
| РЕГУЛЯТОР ПЕРЕПАДА ДАВЛЕНИЯ ПРЯМОГО ДЕЙСТВИЯ G2¼' DN40 KVS21 |  | VSG519L40-21 | 994.538 | 1233.306
| РЕГУЛЯТОР ПЕРЕПАДА ДАВЛЕНИЯ ПРЯМОГО ДЕЙСТВИЯ G2¾' DN50 KVS28,5 |  | VSG519L50-28.5 | 1131.4671 | 1403.109
Импульсные трубки для регуляторов перепада давления | MAGNA3 32-40 F |  | 9..74 Вт | 1485
Фото | Описание |  | Модель | Цена ОПТ, евро. | Цена РРЦ, евро.
| Импульсная трубка с резьбовым соединением М8 со стороны регулятора и G ¼ со стороны трубы, длина 1,6 м |  | ALP16 | 15.1321 | 18.765
| Импульсная трубка с резьбовым соединением М8 со стороны регулятора и G ¼ со стороны трубы, длина 2,5 м |  | ALP25 | 23.7106 | 29.403
Клапаны для зонального регулирования
Фото | Описание |  | Модель | Цена ОПТ, евро. | Цена РРЦ, евро.
| Клапан регулирующий, 3-ходовой седельный, ВНЕШНЯЯ РЕЗЬБА G1/2", PN16, DN15, KVS 0.25 |  | VXP45.10-0.25 | 37.0355 | 45.927
| Клапан регулирующий, 3-ходовой седельный, ВНЕШНЯЯ РЕЗЬБА G1/2", PN16, DN15, KVS 0.4 |  | VXP45.10-0.4 | 37.0355 | 45.927
| Клапан регулирующий, 3-ходовой седельный, ВНЕШНЯЯ РЕЗЬБА G1/2", PN16, DN15, KVS 0.63 |  | VXP45.10-0.63 | 36.1864 | 44.874
| Клапан регулирующий, 3-ходовой седельный, ВНЕШНЯЯ РЕЗЬБА G1/2", PN16, DN15, KVS 1 |  | VXP45.10-1 | 36.1864 | 44.874
| Клапан регулирующий, 3-ходовой седельный, ВНЕШНЯЯ РЕЗЬБА G1/2", PN16, DN15, KVS 1.6 |  | VXP45.10-1.6 | 36.1864 | 44.874
| Клапан регулирующий, 3-ходовой седельный, ВНЕШНЯЯ РЕЗЬБА G3/4", PN16, DN20, KVS 2.5 |  | VXP45.15-2.5 | 43.3932 | 53.811
| Клапан регулирующий, 3-ходовой седельный, ВНЕШНЯЯ РЕЗЬБА G1", PN16, DN20, KVS 4 |  | VXP45.20-4 | 50.8177 | 63.018
| Клапан регулирующий, 3-ходовой седельный, ВНЕШНЯЯ РЕЗЬБА G1¼', PN16, DN25, KVS 10 |  | VXP45.25-10 | 100.8952 | 125.118
| Клапан регулирующий, 3-ходовой седельный, ВНЕШНЯЯ РЕЗЬБА G1¼', PN16, DN25, KVS 6.3 |  | VXP45.25-6.3 | 82.1488 | 101.871
| Клапан регулирующий, 3-ходовой седельный, ВНЕШНЯЯ РЕЗЬБА G1½, PN16, DN32, KVS 16 |  | VXP45.32-16 | 136.2106 | 168.912
| Клапан регулирующий, 3-ходовой седельный, ВНЕШНЯЯ РЕЗЬБА G2, PN16, DN40, KVS 25 |  | VXP45.40-25 | 175.1186 | 217.161
Приводы для клапанов зонального регулирования (M30x1,5). Электромоторные приводы для клапанов зонального регулирования 5,5 мм (температура теплоносителя 1...110 °C)
Фото | Описание |  | Модель | Цена ОПТ, евро. | Цена РРЦ, евро.
| Привод клапана электромоторный, AC 230 V, 3-позиционный сигнал, время 150 с, усилие 200Н |  | SSB31 | 69.3262 | 85.97

## Siemens частотники
Содержание:
Sinamics V20 преобразователь частоты
Частотные преобразователи G120Р IP20 (без панели управления)
Частотные преобразователи G120Р IP55 (без панели управления)
Аксессуары для частотных преобразователей
Sinamics V20 преобразователь частоты
Особенности Siemens Sinamics V20: -Простой ввод в эксплуатацию -Допускается монтаж вплотную, стенка к стенке -Универсальный последовательный интерфейс USS и интерфейс Modbus RTU -Встроенный тормозной прерыватель в преобразователях мощностью от 7,5 кВт до 15 кВт -Энергосберегающие ECO-режимы для U/f- и U2/f-управления -Возможность соединения нескольких преобразователей по контуру постоянного тока -Загрузка и копирование значений параметров преобразователя частоты возможны без электропитания. -Панель управления всторена в преобразователь частоты. -Функция „Keep Running“ – автоматическая подстройка при работе от нестабильных сетей. -Улучшенная схема охлаждения инвертора и двойное покрытие лаком печатных плат. -Точно подобранные макросы для соединений и прикладные макросы. -Режим поддержания в рабочем состоянии.
Фото | Описание |  | Модель | Цена ОПТ, евро. | Цена РРЦ, евро.
| Преобразователь частоты IP20, напряжение 380В, мощность двигателя 0,75 кВт | Номинальный ток 2,2А | 6SL3210-5BE17-5UV0 | 263.6173 | 305.1126
| Преобразователь частоты IP20, напряжение 380В, мощность двигателя 1,1 кВт | Номинальный ток 3,1 А | 6SL3210-5BE21-1UV0 | 285.0853 | 329.9598
| Преобразователь частоты IP20, напряжение 380В, мощность двигателя 1,5 кВт | Номинальный ток 4,1А | 6SL3210-5BE21-5UV0 | 314.3878 | 363.8748
| Преобразователь частоты IP20, напряжение 380В, мощность двигателя 2,2 кВт | Номинальный ток 5,6 А | 6SL3210-5BE22-2UV0 | 364.1801 | 421.5048
| Преобразователь частоты IP20, напряжение 380В, мощность двигателя 3 кВт | Номинальный ток 7,3 А | 6SL3210-5BE23-0UV0 | 414.9507 | 480.267
| Преобразователь частоты IP20, напряжение 380В, мощность двигателя 4 кВт | Номинальный ток 8,8 А | 6SL3210-5BE24-0UV0 | 464.743 | 537.897
| Преобразователь частоты IP20, напряжение 380В, мощность двигателя 5,5 кВт | Номинальный ток 12,5 А | 6SL3210-5BE25-5UV0 | 570.197 | 659.9502
| Преобразователь частоты IP20, напряжение 380В, мощность двигателя 7,5 кВт | Номинальный ток 16,5 А | 6SL3210-5BE27-5UV0 | 720.5522 | 833.9724
| Преобразователь частоты IP20, напряжение 380В, мощность двигателя 11 кВт | Номинальный ток 25 А | 6SL3210-5BE31-1UV0 | 926.5602 | 1072.4076
| Преобразователь частоты IP20, напряжение 380В, мощность двигателя 15 кВт | Номинальный ток 31 А | 6SL3210-5BE31-5UV0 | 1127.6859 | 1305.192
| Преобразователь частоты IP20, напряжение 380В, мощность двигателя 18,5 кВт | Номинальный ток 45 А | 6SL3210-5BE31-8UV0 | 1343.4673 | 1554.939
| Преобразователь частоты IP20, напряжение 380В, мощность двигателя 22 кВт | Номинальный ток 45 А | 6SL3210-5BE31-8UV0 | 1343.4673 | 1554.939
| Преобразователь частоты IP20, напряжение 380В, мощность двигателя 30 кВт | Номинальный ток 60 А | 6SL3210-5BE32-2UV0 | 1540.6934 | 1783.21
Частотные преобразователи G120Р IP20 (без панели управления)
Частотные преобразователи G120P SINAMICS: 4 встроенных ПИД-регулятора, функция каскадирования двигателей – один преобразователь может управлять 4 двигателями, энергосберегающий режим, режим байпаса – автоматическое переключение на работу от сети при достижении установленного значения, функции защиты двигателя. Встроенная возможность управления ЧП по протоколам ModВus/RTU, BACnetMS/TP или 0...10 В.
Фото | Описание |  | Модель | Цена ОПТ, евро. | Цена РРЦ, евро.
| Преобразователь частоты IP20, напряжение 380В, мощность двигателя 0,75 кВт | Номинальный ток 2,2А | G120P-0.75/32A | 348.8832 | 538.4
| Преобразователь частоты IP20, напряжение 380В, мощность двигателя 1,1 кВт | Номинальный ток 3,1 А | G120P-1.1/32A | 352.7064 | 544.3
| Преобразователь частоты IP20, напряжение 380В, мощность двигателя 1,5 кВт | Номинальный ток 4,1А | G120P-1.5/32A | 400.1011 | 617.44
| Преобразователь частоты IP20, напряжение 380В, мощность двигателя 2,2 кВт | Номинальный ток 5,6 А | G120P-2.2/32A | 432.1123 | 666.84
| Преобразователь частоты IP20, напряжение 380В, мощность двигателя 3 кВт | Номинальный ток 7,3 А | G120P-3/32A | 521.7354 | 805.1472
| Преобразователь частоты IP20, напряжение 380В, мощность двигателя 4 кВт | Номинальный ток 8,8 А | G120P-4/32A | 592.1489 | 913.81
| Преобразователь частоты IP20, напряжение 380В, мощность двигателя 5,5 кВт | Номинальный ток 12,5 А | G120P-5.5/32A | 617.1098 | 952.33
| Преобразователь частоты IP20, напряжение 380В, мощность двигателя 7,5 кВт | Номинальный ток 16,5 А | G120P-7.5/32A | 819.4154 | 1264.53
| Преобразователь частоты IP20, напряжение 380В, мощность двигателя 11 кВт | Номинальный ток 25 А | G120P-11/32A | 998.6458 | 1541.12
| Преобразователь частоты IP20, напряжение 380В, мощность двигателя 15 кВт | Номинальный ток 31 А | G120P-15/32A | 1261.0858 | 1946.12
| Преобразователь частоты IP20, напряжение 380В, мощность двигателя 18,5 кВт | Номинальный ток 45 А | G120P-18.5/32A | 1510.7796 | 2331.45
| Преобразователь частоты IP20, напряжение 380В, мощность двигателя 22 кВт | Номинальный ток 45 А | G120P-22/32A | 1779.6568 | 2746.384
| Преобразователь частоты IP20, напряжение 380В, мощность двигателя 30 кВт | Номинальный ток 60 А | G120P-30/32A | 2080.5258 | 3210.688
| Преобразователь частоты IP20, напряжение 380В, мощность двигателя 37 кВт | Номинальный ток 75 A | G120P-37/32A | 2567.0453 | 3961.4896
| Преобразователь частоты IP20, напряжение 380В, мощность двигателя 45 кВт | Номинальный ток 90 A | G120P-45/32A | 3130.3947 | 4830.856
| Преобразователь частоты IP20, напряжение 380В, мощность двигателя 55 кВт | Номинальный ток 110 A | G120P-55/32A | 3732.1503 | 5759.4912
| Преобразователь частоты IP20, напряжение 380В, мощность двигателя 75 кВт | Номинальный ток 145 A | G120P-75/32A | 4538.7475 | 7004.24
Частотные преобразователи G120Р IP55 (без панели управления)
Частотные преобразователи G120P SINAMICS: 4 встроенных ПИД-регулятора, функция каскадирования двигателей – один преобразователь может управлять 4 двигателями, энергосберегающий режим, режим байпаса – автоматическое переключение на работу от сети при достижении установленного значения, функции защиты двигателя. Встроенная возможность управления ЧП по протоколам ModВus/RTU, BACnetMS/TP или 0...10 В.
Фото | Описание |  | Модель | Цена ОПТ, евро. | Цена РРЦ, евро.
| Преобразователь частоты IP55, напряжение 380В, мощность двигателя 0,75 кВт | Номинальный ток 2,2А | G120P-0.75/35A | 386.0183 | 595.7072
| Преобразователь частоты IP55, напряжение 380В, мощность двигателя 1,1 кВт | Номинальный ток 3,1 А | G120P-1.1/35A | 389.8606 | 601.6368
| Преобразователь частоты IP55, напряжение 380В, мощность двигателя 1,5 кВт | Номинальный ток 4,1А | G120P-1.5/35A | 474.9923 | 733.0128
| Преобразователь частоты IP55, напряжение 380В, мощность двигателя 2,2 кВт | Номинальный ток 5,6 А | G120P-2.2/35A | 519.8142 | 802.1824
| Преобразователь частоты IP55, напряжение 380В, мощность двигателя 3 кВт | Номинальный ток 7,3 А | G120P-3/35A | 615.2039 | 949.3888
| Преобразователь частоты IP55, напряжение 380В, мощность двигателя 4 кВт | Номинальный ток 8,8 А | G120P-4/35A | 684.9661 | 1057.0464
| Преобразователь частоты IP55, напряжение 380В, мощность двигателя 5,5 кВт | Номинальный ток 12,5 А | G120P-5.5/35A | 710.5761 | 1096.568
| Преобразователь частоты IP55, напряжение 380В, мощность двигателя 7,5 кВт | Номинальный ток 16,5 А | G120P-7.5/32A | 915.4384 | 1412.7136
| Преобразователь частоты IP55, напряжение 380В, мощность двигателя 11 кВт | Номинальный ток 25 А | G120P-11/35A | 1101.0712 | 1699.184
| Преобразователь частоты IP55, напряжение 380В, мощность двигателя 15 кВт | Номинальный ток 31 А | G120P-15/35A | 1376.3479 | 2123.9936
| Преобразователь частоты IP55, напряжение 380В, мощность двигателя 18,5 кВт | Номинальный ток 45 А | G120P-18.5/35A | 1664.4207 | 2568.5504
| Преобразователь частоты IP55, напряжение 380В, мощность двигателя 22 кВт | Номинальный ток 45 А | G120P-22/35A | 1907.6892 | 2943.9648
| Преобразователь частоты IP55, напряжение 380В, мощность двигателя 30 кВт | Номинальный ток 60 А | G120P-30/35A | 2368.5986 | 3655.2448
| Преобразователь частоты IP55, напряжение 380В, мощность двигателя 37 кВт | Номинальный ток 75 A | G120P-37/35A | 2842.3219 | 4386.2992
| Преобразователь частоты IP55, напряжение 380В, мощность двигателя 45 кВт | Номинальный ток 90 A | G120P-45/35A | 3392.8575 | 5235.8912
| Преобразователь частоты IP55, напряжение 380В, мощность двигателя 55 кВт | Номинальный ток 110 A | G120P-55/35A | 4231.4659 | 6530.04
| Преобразователь частоты IP55, напряжение 380В, мощность двигателя 75 кВт | Номинальный ток 145 A | G120P-75/35A | 5230.1148 | 8071.1648
| Преобразователь частоты IP55, напряжение 380В, мощность двигателя 90 кВт | Номинальный ток 178 A | G120P-90/35A | 6017.5208 | 9286.2976
Аксессуары для частотных преобразователей G120P
| Базовая панель оператора с текстовым дисплеем, функция копирования настроек между ЧП |  | G120P-BOP-2 | 32.2898 | 49.83
| Панель оператора с расширенными возможностями: графический дисплей, встроенные текстовые мастера настроек для простых приложений, отображение трендов (давление, температура и т. д.), копирование настроек между ЧП |  | G120P-IOP-2 | 85.0306 | 131.22
| Заглушка для использования частотного преобразователя без панели оператора, необходима для сохранения IP ЧП в отсутствии панели оператора |  | G120P-BCover | 17.05 | 26,30
| Комплект для монтажа панели оператора в дверь шкафа автоматики |  | G120P-Door-Kit | 25.8 | 39,82

## FlowAir
Содержание:
Водяные воздухонагреватели
Воздушные завесы
Смесительные камеры и дестратификаторы
Автоматика
Водяные воздухонагреватели
Водяные воздухонагреватели с консолью LEO
Артикул | Наименование | Номинальная мощность, кВт | Примечание | Фото | Цена в евро с ндс, РРЦ | Цена в евро с ндс, ОПТ
52384 | LEO S1 | 12.8 |  |  | 285
52385 | LEO S2 | 26.5 |  |  | 295
52386 | LEO S3 | 32.7 |  |  | 305
52387 | LEO L1 | 32.3 |  |  | 359
52388 | LEO L2 | 50.4 |  |  | 399
52389 | LEO L3 | 65.2 |  |  | 449
52390 | LEO XL2 | 94 |  |  | 659
52391 | LEO XL3 | 121 |  |  | 769
LEO BMS – водяные воздухонагреватели с энергосберегающим вентилятором и модулем управления DRV
51329 | LEO S1 BMS | 12.8 |  |  | 545
51330 | LEO S2 BMS | 26.5 |  |  | 656
51331 | LEO S3 BMS | 32.7 |  |  | 579
51960 | LEO L1 BMS | 32.3 |  |  | 629
51961 | LEO L2 BMS | 50.4 |  |  | 665
51962 | LEO L3 BMS | 65.2 |  |  | 679
52018 | LEO XL2 BMS | 94 |  |  | 995
52020 | LEO XL3 BMS | 121 |  |  | 1209
Аксессуары LEO
52629 | конфузор LEO L |  |  |  | 89
52630 | конфузор LEO XL |  |  |  | 99
52632 | распределитель LEO |  |  |  | 129
51214 | распределитель LEO XL |  |  |  | 139
Электрические воздухонагреватели LEO EL
52041 | LEO EL S | 6 / 10,8 | Цена включает в себя: • электрический воздухонагреватель LEO EL • комнатный термостат с переключателем степени мощности • щить питания и управления |  | 975
52043 | LEO EL L | 8,8 / 16,3 / 22,8 |  |  | 1189
Воздушные завесы
Артикул | Наименование | Номинальная мощность, кВт | Примечание | Фото | Цена с ндс в евро
Воздушные завесы mini. с консолью
14295 | mini. E-90 | 4 | Цена включает в себя: • воздушную завесу mini. E-90 • пульт дистанционного управления • монтажную консоль |  | 215
Воздушные завесы ELiS C
14287 | ELiS C-W-100 | 14.9 | с водяным обогревом |  | 320
14288 | ELiS C-W-150 | 22.8 |  |  | 435
14289 | ELiS C-W-200 | 32.5 |  |  | 530
14290 | ELiS C-E-100 | 6.5 | с электрическим обогревом |  | 330
14291 | ELiS C-E-150 | 10 |  |  | 440
14292 | ELiS C-E-200 | 13 |  |  | 499
Воздушные завесы ELiS T
14258 | ELiS T-N-100 | - | без обогрева |  | 429
14259 | ELiS T-N-150 | - |  |  | 539
14260 | ELiS T-N-200 | - |  |  | 649
14252 | ELiS T-W-100 | 11.1 | с водяным обогревом |  | 529
14253 | ELiS T-W-150 | 20 |  |  | 659
14254 | ELiS T-W-200 | 27.4 |  |  | 779
14255 | ELiS T-E-100 | 7.5 | с электрическим обогревом |  | 559
14256 | ELiS T-E-150 | 11.5 |  |  | 739
14257 | ELiS T-E-200 | 15.5 |  |  | 869
Воздушные завесы ELiS B
14281 | ELiS B-N-100 | - | без обогрева |  | 699
14282 | ELiS B-N-150 | - |  |  | 869
14283 | ELiS B-N-200 | - |  |  | 1019
14275 | ELiS B-W-100 | 11.9 | с водяным обогревом |  | 789
14276 | ELiS B-W-150 | 20.5 |  |  | 929
14277 | ELiS B-W-200 | 27.7 |  |  | 1109
14278 | ELiS B-E-100 | 7.5 | с электрическим обогревом |  | 869
14279 | ELiS B-E-150 | 11.5 |  |  | 1069
14280 | ELiS B-E-200 | 15.5 |  |  | 1319
Воздушные завесы ELiS A
серая ¦ белая
14235 ¦ 14263 | ELiS A-N-100 | - | без обогрева |  | 809
14236 ¦ 14264 | ELiS A-N-150 | - |  |  | 979
14237 ¦ 14265 | ELiS A-N-200 | - |  |  | 1179
14233 ¦ 14266 | ELiS A-W-100 | 17.9 | водяной обогрев |  | 919
14230 ¦ 14267 | ELiS A-W-150 | 20 |  |  | 1129
14238 ¦ 14268 | ELiS A-W-200 | 28 |  |  | 1399
14239 ¦ 14269 | ELiS A-E-100 | 7 | электрический обогрев |  | 1059
14240 ¦ 14245 | ELiS A-E-150 | 10.7 |  |  | 1269
14241 ¦ 14251 | ELiS A-E-200 | 15 |  |  | 1519
Воздушные завесы-нагреватели ELiS DUO
серая ¦ белая
14000 ¦ 14270 | ELiS DUO-W-100 | 14,7 (для завесы) 7,3 (для воздухонагревателя) |  |  | 1150
14296 ¦ 14243 | ELiS DUO-W-200 | 23,2 (для завесы) 5,8 (для воздухонагревателя) |  |  | 1525
14014 ¦ 14272 | ELiS DUO-E-100 | 6,8 (для завесы) 3,3 (для воздухонагревателя) |  |  | 1340
Промышленные завесы ELiS G
53442 | ELiS G1-N-150 | - | без обогрева |  | 725
53443 | ELiS G1-N-200 | - |  |  | 955
53444 | ELiS G1-W-150 | 29.5 | с водяным обогревом |  | 989
53445 | ELiS G1-W-200 | 33.1 |  |  | 1269
53446 | ELiS G1-E-150 | 12 | с электрическим обогревом |  | 1009
53447 | ELiS G1-E-200 | 20 |  |  | 1309
Монтажные элементы для завес
14250 | Монтажные консоли ELIS |  |  |  | 29
14262 | Монтажные консоли T |  |  |  | 69
53131 | Монтажные консоли ELIS C-W |  |  |  | 89
53132 | Монтажные консоли ELIS C-E |  |  |  | 89
Дверные датчики для завес
14207 | Дверной датчик DCm |  |  |  | 54
Вентиляционные установки OXeN
50889 | OXeN-X2-N-1.2-V |  |  |  | 3545
30048 | OXeN-X2-W-1.2-V |  |  |  | 3775
53510 | OXeN-X2-E-1.2-V |  |  |  | 3925
30035 | OXeN-X2-N-1.2-H |  |  |  | 3815
30032 | OXeN-X2-W-1.2-H |  |  |  | 4055
Монтажные элементы для OXeN
52640 | OxC |  |  |  | 59
52639 | OxE |  |  |  | 119
30034 | OxS-H |  |  |  | 225
30051 | OxPD-H |  |  |  | 425
30052 | OxCB-H |  |  |  | 305
30053 | OxCBs-H |  |  |  | 255
30036 | OxE-H
Смесительные камеры и дестратификаторы
Cмесительные камеры KM
53468 | KM S | cмесительная камера для LEO S |  |  | 1256
53467 | KM L | cмесительная камера для LEO L |  |  | 1329
53466 | KM XL | cмесительная камера для LEO XL |  |  | 1627
Дестратификаторы LEO D + T + BMS
Артикул | Наименование | Ном. производ. [м3/ч] | Примечание | Фото | Цена с ндс в евро | Цена в евро с ндс, ОПТ
52070 | LEO D S | 2500 | LEO D без дополнительного оборудования |  | 270
52071 | LEO D L | 5200 |  |  | 320
52072 | LEO D XL | 7200 |  |  | 465
52074 | LEO DT S | 2500 | LEO DT - со встроенным термостатом |  | 285
52076 | LEO DT L | 5200 |  |  | 335
52077 | LEO DT XL | 7200 |  |  | 480
52080 | LEO D S BMS | 2500 | LEO D BMS - с модулем управления DRV D со встроенным датчиком температуры дает возможность подключения к СИСТЕМЕ FLOWAIR |  | 449
52081 | LEO D L BMS | 5200 |  |  | 499
52082 | LEO D XL BMS | 7200 |  |  | 649
Автоматика
Управление TS
Артикул | Наименование | Описание | Примечания | Фото | Цена с ндс в евро | Цена в евро с ндс, ОПТ
10996 | контроллеры TS | трехступенчатый регулятор скорости со встроенным термостатом |  |  | 25
52647 | распределитель сигнала RX | распределитель сигнала для подключения к TS 12 |  |  | 165
Управление HMI
11775 | командоконтроллеры HMI | программируемый командоконтроллер |  |  | 99
10791 | настенный датчик NTC | настенный датчик измерения температуры для HMI |  |  | 69
Управление T-box
52625 | контроллер T-box | интеллектуальный командоконтроллер с сенсорным дисплеем |  |  | 185
10546 | настенный датчик PT - 1000 IP6 | настенный датчик измерения температуры |  |  | 52
90541 | командоконтроллер DRV ELiS | модуль управления для ELiS |  |  | 155
Автоматика для управления смесительной камерой
Клапаны
10803 | SRQ2d-½ | двухходовой клапан ½’’с сервоприводом |  |  | 75
10804 | SRQ3d-½ | трехходовой клапан ½’’с сервоприводом |  |  | 79
10788 | SRQ2d-¾ | двухходовой клапан ¾’’ с сервоприводом |  |  | 77
10805 | SRQ3d-¾ | трехходовой клапан ¾’’ с сервоприводом |  |  | 82
Дверные датчики
14207 | DCm | механический дверной датчик |  |  | 54

## Джилекс
НАСОСНОЕ ОБОРУДОВАНИЕ
| Артикул | Наименование | Розничная цена, Бел. Руб. | Цена крупный опт в Бел. Руб.
Для скважин. Погружные насосы
| 4050 | ВОДОМЕТ 40/50 (длина кабеля 20м) | 286 | 220
| 4075 | ВОДОМЕТ 40/75 (длина кабеля 30м) | 368 | 283
| 5535 | ВОДОМЕТ 55/35 (длина кабеля 10м) | 246 | 189
| 5550 | ВОДОМЕТ 55/50 (длина кабеля 20м) | 327 | 252
| 5575 | ВОДОМЕТ 55/75 (длина кабеля 30м) | 407 | 313
| 5590 | ВОДОМЕТ 55/90 (длина кабеля 50м) | 493 | 380
| 1111 | ВОДОМЕТ 110/110 (длина кабеля 70м) | 675 | 520
Для колодцев. Погружные насосы
| 6535 | ВОДОМЕТ 55/35 А дф (длина кабеля 10м) | 276 | 213
| 6550 | ВОДОМЕТ 55/50 А дф (длина кабеля 20м) | 353 | 272
| 6575 | ВОДОМЕТ 55/75 А дф (длина кабеля 30м) | 431 | 332
Для откачивания дренажных вод. Погружные насосы
| 5100 | ТОПОЛЬ 100/7 | 87 | 67
| 5101 | ДРЕНАЖНЫЙ 220/12 | 147 | 113
| 5150 | ДРЕНАЖНИК 350/17 | 252 | 194
| 5152 | ДРЕНАЖНИК 200/25 | 256 | 197
| 5151 | ДРЕНАЖНИК 550/14 | 440 | 339
Для откачивания фекальных вод. Погружные насосы
| 5400 | ФЕКАЛЬНИК 140/6 | 114 | 88
| 5401 | ФЕКАЛЬНЫЙ 230/8 | 140 | 108
| 5402 | ФЕКАЛЬНИК 330/12 | 208 | 160
| 5302 | ФЕКАЛЬНИК 150/7 Н | 189 | 146
| 5303 | ФЕКАЛЬНИК 255/11 Н | 227 | 175
Примечание:
Первая цифра в обозначении насоса - подача (литров в минуту), вторая - высота подъема (в метрах).
А - насос с поплавковым выключателем;
Н - насос изготовлен из нержавеющей стали;
П - насос изготовлен из пластика;
дф - донный фильтр;
М - магистральный
| Артикул | Наименование | Розничная цена, Бел. Руб. | Цена крупный опт в Бел. Руб.
Поверхностные насосы
| 3001 | ДЖАМБО 60/35 П | 184 | 142
| 3000 | ДЖАМБО 60/35 Ч | 201 | 155
| 3002 | ДЖАМБО 60/35 Н | 218 | 168
| 3701 | ДЖАМБО 70/50 П | 232 | 179
| 3700 | ДЖАМБО 70/50 Ч | 252 | 194
| 3702 | ДЖАМБО 70/50 Н | 261 | 201
Насос-автомат
| 4102 | ТОПОЛЬ 50/35 - П 18 | 228 | 176
| 4021 | ДЖАМБО 60/35 П-24 | 290 | 223
| 4020 | ДЖАМБО 60/35 Ч-24 | 307 | 236
| 4022 | ДЖАМБО 60/35 Н-24 | 327 | 252
| 4000 | ДЖАМБО 60/35 П-К "Комфорт" | 269 | 207
| 4001 | ДЖАМБО 70/50 П-К "Комфорт" | 314 | 242
| 4721 | ДЖАМБО 70/50 П-24 | 338 | 260
| 4720 | ДЖАМБО 70/50 Ч-24 | 368 | 283
| 4751 | ДЖАМБО 70/50 П-50 | 399 | 307
Примечание:
Первая цифра в обозначении насоса - подача (литров в минуту), вторая - высота подъема (в метрах).
К - насос оснащен контролем потока;
Н - насос изготовлен из нержавеющей стали;
П - насос изготовлен из пластика;
Ч - насос изготовлен из чугуна;
ГИДРОАККУМУЛЯТОРЫ И РАСШИРИТЕЛЬНЫЕ БАКИ
Группа №1 | Артикул | Наименование | Розничная цена, Бел. Руб. | Цена крупный опт в Бел. Руб.
Гидроаккумуляторы
| 7006 | 6 В | 27 | 21
| 7007 | 6 ВП | 27 | 21
| 7010 | 10 В | 31 | 24
| 7011 | 10 ВП | 31 | 24
| 7014 | 14 Г | 34 | 26
| 7015 | 14 ГП | 34 | 26
| 7018 | 18 Г | 41 | 32
| 7019 | 18 ГП | 41 | 32
| 7021 | 24 Г | 49 | 38
| 7027 | 24 ГП к | 49 | 38
| 7030 | 35 Г | 72 | 55
| 7031 | 35 ГП | 72 | 55
| 7050 | 50 Г | 102 | 79
| 7058 | 50 ГП к | 102 | 79
| 7054 | 50 В | 102 | 79
| 7059 | 50 ВП к | 102 | 79
| 7081 | 80 В | 150 | 116
| 7082 | 80 ВП | 150 | 116
| 7101 | 100 В | 194 | 149
| 7106 | 100 ВП к | 194 | 149
| 7151 | 150 В | 283 | 218
| 7153 | 150 ВП к | 283 | 218
| 7201 | 200 В | 399 | 307
| 7154 | 200 ВП к | 399 | 307
| 7301 | 300 В | 494 | 380
| 7303 | 300 ВП | 494 | 380
| 7501 | 500 В | 784 | 604
| 7156 | 500 ВП к | 784 | 604
| 7504 | 750 В (до 10 бар, высота 1940 мм., диаметр 780 мм., вес 110 кг., Присоединение 2") | 0 | 0
Расширительные баки (РБ)
| 7806 | 6 литров | 27 | 21
| 7807 | 6 П литров | 27 | 21
| 7810 | 10 литров | 31 | 24
| 7811 | 10 П литров | 31 | 24
| 7814 | 14 литров | 34 | 26
| 7815 | 14 П литров | 34 | 26
| 7818 | 18 литров | 41 | 32
| 7819 | 18 П литров | 41 | 32
| 7724 | 24 литров | 49 | 38
| 7735 | 35 литров | 72 | 55
| 7750 | 50 литров | 102 | 79
| 7780 | 80 литров | 150 | 116
| 7790 | 100 литров | 194 | 149
| 7715 | 150 литров | 283 | 218
| 7792 | 200 литров | 399 | 307
| 7793 | 300 литров | 494 | 380
| 7796 | 500 литров | 784 | 604
| 7706 | 6 F литров | 48 | 37
| 7708 | 8 F литров | 51 | 39
| 7710 | 10 F литров | 55 | 42
| 7712 | 12 F литров | 58 | 45
Примечание: Итальянская мембрана SEFA
Г - гидроаккумулятор/расширительный бак горизонтальной компоновки;
В - гидроаккумулятор/расширительный бак вертикальной компоновки;
П - гидроаккумулятор/расширительный бак с пластиковым фланцем;
F - расширительный бак плоский.
ОГОЛОВКИ, ЦИРКУЛЯЦИОННЫЕ НАСОСЫ, КРАБы, КОРПУСА ДЛЯ ФИЛЬТРА
Группа №1 | Артикул | Наименование | Розничная цена, Бел. Руб. | Цена крупный опт в Бел. Руб.
Оголовки для скважин
| 6000 | ОС 90-110/25 П | 63 | 49
| 6001 | ОС 90-110/32 П | 63 | 49
| 6002 | ОС 110-130/25 П | 82 | 63
| 6003 | ОС 110-130/32 П | 82 | 63
| 6004 | ОС 130-140/32 П | 82 | 63
| 6005 | ОС 130-140/40 П | 82 | 63
| 6006 | ОС 140-160/32 П | 95 | 73
| 6007 | ОС 140-160/40 П | 95 | 73
| 6013 | ОСПБ 90-110/25 | 56 | 43
| 6014 | ОСПБ 90-110/32 | 56 | 43
| 6015 | ОСПБ 110-130/25 | 75 | 58
| 6016 | ОСПБ 110-130/32 | 75 | 58
| 6017 | ОСПБ 130-140/32 | 75 | 58
| 6018 | ОСПБ 130-140/40 | 75 | 58
| 6019 | ОСПБ 140-160/32 | 89 | 69
| 6020 | ОСПБ 140-160/40 | 89 | 69
Комплексное Решение Автоматизации на Баке- " КРАБ"
| 9029 | КРАБ 24л | 139 | 107
| 9030 | КРАБ 50л | 186 | 143
| 9090 | КРАБ-Т 18л | 133 | 102
| 9091 | КРАБ-Т 50л | 186 | 143
| 9092 | КРАБ-Т 100л | 298 | 229
Корпусы фильтра магистрального
| 9066 | Корпус для картриджного фильтра 1 М С 10" В | 66 | 51
| 9068 | Корпус для картриджного фильтра 1 М С 20" В | 106 | 82
| 9056 | Корпус для картриджного фильтра 1 М 10" Т | 66 | 51
| 9069 | Корпус для картриджного фильтра 1 М С 20" Т | 106 | 82
| 9081 | Корпус для картриджного фильтра 1 М С 10" Т 2 | 140 | 108
| 9083 | Корпус для картриджного фильтра 1 М С 20" Т 2 | 218 | 168
| 9082 | Корпус для картриджного фильтра 1 М С 10" Т 3 | 201 | 155
| 9084 | Корпус для картриджного фильтра 1 М С 20" Т 3 | 327 | 252
| 9088 | Корпус для картриджного фильтра 1 МС 20” Т-В | 177 | 136
| 9089 | Корпус для картриджного фильтра 1 МС 20” Т-2В | 321 | 247
| 9070 | Корпус для картриджного фильтра 1 М С | 38 | 29
| 9054 | Корпус для картриджного фильтра 1 М 10” | 66 | 51
| 9059 | Корпус для картриджного фильтра 1 М 20" | 106 | 82
Комплектующие
| 9001 | Блок автоматики (1 коробка = 12 шт.) | 72 | 55
| 9002 | Реле давления РДМ - 5 (1коробка = 50 шт.) | 17 | 13
| 9003 | Манометр МDА 50/6 - 1/4", аксиальнай (1 коробка = 20 шт.) | 8 | 6
| 9086 | Сливной клапан 32мм, (упаковка 10шт.) | 12 | 9
| 9006 | Штуцер 5-ти выводной R5V удлиненный (упак. - 10 шт.) | 13 | 10
| 9480 | Штуцер 1"П х 1"П (упак. - 50шт.) | 1 | 0.77
| 9007 | Шланг TF 800 FC 1" M 1" в металлооплетке INOX | 43 | 33
| 9008 | Выключатель поплавковый универсальный 3х1,0 мм2, L=1,0 м (упак. - 5 шт.) | 19 | 15
| 9009 | Клапан обратный 1" (латунное седло) (упак. - 10 шт.) | 17 | 13
| 9032 | Фланец ГА 24-150л (пластиковый) (упаковка 10шт.) | 8 | 6
| 9012 | Кронштейн для насосных станций на 24л | 42 | 32
Примечание:
П - оголовок изготовлен из пластика;
Б - оголовок имеет Базовую часть.
Т - буквенный индекс, указывающий на способ расположения входных и выходных патрубков и применение съемного коллектора: без индекса - ось патрубков находится в плоскости симметрии колбы и расположена горизонтально, съемный коллектор не применяется; с индексом "Т" - ось входного и выходного патрубков находится на фиксированном расстоянии от стены и расположена горизонтально, применяется съемный коллектор.
ШЛАНГ "НА БЕРЛИН!", КОМПЛЕКТУЮЩИЕ
Группа №1 | Артикул | Наименование | Розничная цена, Бел. Руб. | Цена крупный опт в Бел. Руб.
Шланг для дренажных и фекальных вод с фитингом
| 9036 | Шланг «На Берлин!» ø 32мм, с фитингом 1 1/2” | 48 | 37
| 9013 | Шланг «На Берлин!» ø 40мм, с фитингом 1 1/2” | 59 | 45
| 9014 | Шланг «На Берлин!» ø 51мм, с фитингом 1 1/2” | 68 | 52
| 9015 | Шланг «На Берлин!» ø 66мм, с фитингом 2” | 79 | 61
Удлинитель шланга для дренажных и фекальных вод с фитингом
| 9037 | Удлинитель шланга ø 32 мм-ø 32 мм «На Берлин!» | 48 | 37
| 9033 | Удлинитель шланга ø 40 мм-ø 40 мм «На Берлин!» | 59 | 45
| 9034 | Удлинитель шланга ø 51 мм-ø 51 мм «На Берлин!» | 68 | 52
| 9035 | Удлинитель шланга ø 66 мм-ø 66 мм «На Берлин!» | 79 | 61
Муфта комбинированная для шланга
| 9150 | Муфта комб. для шланга РP 32 х 1" П | 4 | 3.08
| 9262 | Муфта комб. для шланга РP 32 х 11/2" М | 4 | 3.08
| 9148 | Муфта комб. для шланга РP 40 х 1" П | 5 | 3.85
| 9248 | Муфта комб. для шланга РP 40 х 1 1/2" М | 5 | 3.85
| 9249 | Муфта комб. для шланга РP 51 х 1 1/2" М | 6 | 4.62
| 9149 | Муфта комб. для шланга РP 51 х 1 1/4" П | 6 | 4.62
| 9251 | Муфта комб. для шланга РP 51 х 2" М | 6 | 4.62
| 9253 | Муфта комб. для шланга РP 66 х 2" М | 7 | 5.39
Муфта соединительная для шланга
| 9261 | Муфта соед. для шланга РP 32 х 32 | 6 | 4.62
| 9258 | Муфта соед. для шланга РP 40 х 40 | 7 | 5.39
| 9259 | Муфта соед. для шланга РP 51 х 51 | 8 | 6.16
| 9260 | Муфта соед. для шланга РP 66 х 66 | 9 | 6.93
Комплект для крепления насоса
| 9073 | Трос 10 м, 4 зажима (1 коробка = 10 шт.) | 39 | 30
| 9074 | Трос 15 м, 4 зажима (1 коробка = 8 шт.) | 55 | 42
| 9075 | Трос 20 м, 4 зажима (1 коробка = 7 шт.) | 68 | 52
| 9076 | Трос 25 м, 4 зажима (1 коробка = 6 шт.) | 85 | 65
| 9077 | Трос 30 м, 4 зажима (1 коробка = 5 шт.) | 99 | 76
| 9078 | Трос 40 м, 4 зажима (1 коробка = 4 шт.) | 130 | 100
| 9079 | Трос 50 м, 4 зажима (1 коробка = 3 шт.) | 157 | 121
| 9080 | Трос 60 м, 4 зажима (1 коробка = 3 шт.) | 177 | 136